## spare
id | timestamp | designation | model | quantity | unit | purpose | shelve | rack | serialnum | place | price | othr | departmentp_id
2 | 2025-05-22 06:34 | 隔膜法兰式耐震压力表 | YTHN-100MFB3/316L (0-10)Mpa | 24 | 块 | 压力测点 | 1 | 1 | 1 |  | 315 |  | 2
3 | 2025-05-22 06:34 | 隔膜法兰式耐震压力表 | DN50 150LB RF 304+316L (0-1.6)Mpa | 10 | 块 | 压力测点 | 1 | 2 | 1 |  | 315 |  | 2
4 | 2025-05-22 06:34 | 隔膜法兰式耐震压力表 | DN50 PN10 RF316L/HC(0-2.5)Mpa | 2 | 块 | 压力测点 | 1 | 2 | 2 |  | 315 |  | 2
5 | 2025-05-22 06:34 | 隔膜法兰式压力表 | DN50 150LB (-16-16)Kpa | 2 | 块 | 压力测点 | 1 | 2 | 3 |  | 315 |  | 2
6 | 2025-05-22 06:34 | 不锈钢盘装压力表 | Y-100H (0-16)Mpa | 3 | 块 | 压力测点 | 1 | 2 | 4 |  | 130 |  | 2
7 | 2025-05-22 06:34 | 隔膜法兰式耐震压力表 | DN50 PN10 RF (0-1)Mpa | 10 | 块 | 压力测点 | 1 | 2 | 5 |  | 315 |  | 2
8 | 2025-05-22 06:34 | 隔膜法兰式耐震氧压力表 | YOTHN-100MFB3/316L (0-0.4)Mpa | 13 | 块 | 压力测点 | 1 | 3 | 1 |  | 315 |  | 2
9 | 2025-05-22 06:34 | 隔膜法兰式耐震压力表 | YTHN-100MFB3/316L (0-0.6)Mpa | 9 | 块 | 压力测点 | 1 | 3 | 2 |  | 315 |  | 2
10 | 2025-05-22 06:34 | 隔膜法兰式耐震压力表 | YTHN-100MFB3/316L (0-1)Mpa | 12 | 块 | 压力测点 | 1 | 3 | 3 |  | 315 |  | 2
11 | 2025-05-22 06:34 | CO有毒气体报警器 | 安可信、汉威、德尔姆 | 20 | 块 | 有毒气体检测 | 1 | 4 | 1 |  | 1200 |  | 2
12 | 2025-05-22 06:34 | 不锈钢隔膜压力表 | YE-100H (0-16)Kpa | 0 | 块 | 压力测点 | 2 | 1 | 1 |  | 130 |  | 2
13 | 2025-05-22 06:34 | 不锈钢隔膜压力表 | YE-100B (-16-0)Kpa | 13 | 块 | 压力测点 | 2 | 1 | 2 |  | 130 |  | 2
14 | 2025-05-22 06:34 | 不锈钢耐震压力表 | Y-100BF (0-16)Mpa | 2 | 块 | 压力测点 | 2 | 1 | 3 |  | 130 |  | 2
15 | 2025-05-22 06:34 | 不锈钢压力表 | YTH-100/Y-150BF(0-0.25)Mpa | 17 | 块 | 压力测点 | 2 | 1 | 4 |  | 130 |  | 2
16 | 2025-05-22 06:34 | 氧气减压阀 | 352X-80-011 / YQY-04A | 5 | 个 | 标气瓶 | 2 | 1 | 5 |  | 260 |  | 2
17 | 2025-05-22 06:34 | 空气过滤减压器 | BFR4000 | 4 | 个 | 气动系统 | 2 | 1 | 6 |  | 310 |  | 2
18 | 2025-05-22 06:34 | 玻璃转子流量计 | DK800-4F (6-60)L/h (25-250)L/h 1/4NPT带外 | 7 | 个 | 样气/吹扫气 | 2 | 1 | 7 |  | 310 |  | 2
19 | 2025-05-22 06:34 | 不锈钢耐震压力表 | Y-103BFZ/1 (0-1.6) Mpa | 5 | 块 | 压力测点 | 2 | 2 | 1 |  | 130 |  | 2
20 | 2025-05-22 06:34 | 不锈钢耐震压力表 | Y-103BFZ/1 (0-2.5) Mpa | 7 | 块 | 压力测点 | 2 | 2 | 2 |  | 130 |  | 2
21 | 2025-05-22 06:34 | 不锈钢压力表 | Y-100H(0-0.4)Mpa | 2 | 块 | 压力测点 | 2 | 2 | 3 |  | 130 |  | 2
22 | 2025-05-22 06:34 | 不锈钢磁助式电接点压力表 | YXC-100BF (0-1)Mpa | 6 | 块 | 压力测点 | 2 | 2 | 4 |  | 130 |  | 2
23 | 2025-05-22 06:34 | 电接点隔膜压力表 | YXG-1520-B/21(0-0.6)Mpa | 3 | 块 | 压力测点 | 2 | 2 | 5 |  | 130 |  | 2
24 | 2025-05-22 06:34 | 不锈钢压力表 | Y-100H (0-10)Mpa | 1 | 块 | 压力测点 | 2 | 2 | 6 |  | 130 |  | 2
25 | 2025-05-22 06:34 | 不锈钢隔膜压力表 | YB-100 (0-100)Kpa | 3 | 块 | 压力测点 | 2 | 2 | 7 |  | 130 |  | 2
26 | 2025-05-22 06:34 | SMC气控阀 | VSA4140-06-X/VSA4240-06-N-X59 | 2 | 个 | 阀门气缸 | 2 | 3 | 1 |  | 1650 |  | 2
27 | 2025-05-22 06:34 | SMC快排阀 | AQ5000-06 / AQ5000-N06-H | 9 | 个 | 阀门气缸 | 2 | 3 | 2 |  | 1650 |  | 2
28 | 2025-05-22 06:34 | SMC气控阀 | VSA3145-06-N / VSA3145-06-X59/VSA3145-0 4-X59 | 11 | 个 | 阀门气缸 | 2 | 3 | 3 |  | 1650 |  | 2
29 | 2025-05-22 06:34 | SMC快排阀 | VSA3135-03-N/VSA3135-04-X59 | 0 | 个 | 阀门气缸 | 2 | 3 | 4 |  | 1650 |  | 2
30 | 2025-05-22 06:34 | SMC气控阀 | VPA3145-04-N / VPA3145-06-N | 3 | 个 | 阀门气缸 | 2 | 3 | 5 |  | 1650 |  | 2
31 | 2025-05-22 06:34 | MAC气控阀 | 57D-53-RA/58D-83-RA | 5 | 个 | 阀门气缸 | 2 | 3 | 6 |  | 1650 |  | 2
32 | 2025-05-22 06:34 | 空气炮专用快排阀 | K2W-20 AC220V 3/4 | 3 | 个 | 空气炮 | 2 | 3 | 7 |  | 1650 |  | 2
33 | 2025-05-22 06:34 | SMC快排阀 | AQ3000-NO2-L | 2 | 个 | 阀门气缸 | 2 | 3 | 8 |  | 1650 |  | 2
34 | 2025-05-22 06:34 | SMC快排阀 | AQ2000-02-L 4H1-93E | 2 | 个 | 阀门气缸 | 2 | 3 | 9 |  | 1650 |  | 2
35 | 2025-05-22 06:34 | H2S有毒气体报警器 | 安可信、汉威 | 27 | 块 | 有毒气体检测 | 2 | 4 | 1 |  | 1200 |  | 2
36 | 2025-05-22 06:34 | H2可燃气体报警器 | 安可信、汉威 | 13 | 块 | 可燃气体检测 | 2 | 4 | 2 |  | 780 |  | 2
37 | 2025-05-22 06:34 | 法兰式热电阻 | WZP2-73-TH02H Pt100(-200-450)℃ | 6 | 个 | 温度测点 | 3 | 1 | 1 |  | 310 |  | 2
38 | 2025-05-22 06:34 | 法兰式隔爆热电偶 | WRN-74-THO2H K (0-1000)/(-40-800)℃ WZP-74-TH02H Pt100 (-200-450)℃ | 7 | 个 | 温度测点 | 3 | 1 | 2 |  | 310 |  | 2
39 | 2025-05-22 06:34 | 连杆浮球液位计 | BL-YW120-F/11G1500/ | 3 | 个 | 油站油位 | 3 | 2 | 1 |  | 2500 |  | 2
40 | 2025-05-22 06:34 | E+H射频导纳开关 | FTI55-MID2RGJ44G1A L1=325mm L2=325mm L=650mm | 2 | 个 | 粉煤袋式过滤器/粉煤储罐过滤器 | 3 | 2 | 2 |  | 12000 |  | 2
41 | 2025-05-22 06:34 | 高压电容温度/液位计 | FyuyB-1B | 3 | 个 | 磨煤机磨辊温度/油位 | 3 | 2 | 3 |  | 3000 |  | 2
42 | 2025-05-22 06:34 | 射频导纳开关 | HHDW3224C211B/HHDKB1 | 4 | 个 | 粉煤袋式过滤器/粉煤储罐过滤器 | 3 | 3 | 1 |  | 2500 |  | 2
43 | 2025-05-22 06:34 | L2000射频导纳 物位控制器 | CYWQ-224 / L883C-360-650-EX 24VDC | 4 | 个 | 粉煤袋式过滤器/粉煤储罐过滤器 | 3 | 3 | 2 |  | 2500 |  | 2
44 | 2025-05-22 06:34 | 海康球形摄像机 | DS-2DF8321 IW-A | 8 | 个 | 现场监控 | 3 | 4 | 1 |  | 3950 |  | 2
45 | 2025-05-22 06:34 | YOKOGAMA电磁流量计 | AXF150C | 1 | 个 | 管道流量 | 4 | 1 | 1 |  | 12000 |  | 2
46 | 2025-05-22 06:34 | 电磁流量计测量管 | / | 1 | 个 | 流量测点 | 4 | 1 | 2 |  | 12000 |  | 2
47 | 2025-05-22 06:34 | 法兰式热电阻 | WZPKN-440 Pt100 (-50-450)℃ | 4 | 个 | 温度测点 | 4 | 1 | 3 |  | 310 |  | 2
48 | 2025-05-22 06:34 | 法兰式热电阻 | ZHRTD04-B148HG1P1TAM16L1U270M3N3 (0-300)℃ | 3 | 个 | 温度测点 | 4 | 1 | 4 |  | 310 |  | 2
49 | 2025-05-22 06:34 | 法兰式热电阻 | ZHRTD04-B348HG1P1TASM28/21Q1U300M3N3 (0-200)℃ | 3 | 个 | 温度测点 | 4 | 1 | 5 |  | 310 |  | 2
50 | 2025-05-22 06:34 | KROHNE电磁流量计 | OPTIFLUX4300C/OPTIFLUX4100C | 2 | 个 | 管道流量 | 4 | 1 | 6 |  | 12000 |  | 2
51 | 2025-05-22 06:34 | 法兰式温度套管 | DN40 PN20 SW/ RF 304 | 13 | 个 | 磨煤机/袋式过滤器进出口温度测点 | 4 | 2 | 1 |  | 260 |  | 2
52 | 2025-05-22 06:34 | 法兰式热电阻 | WZPKN-441 Pt100 (-200-450)℃ | 16 | 个 | 磨煤机/袋式过滤器进出口温度测点 | 4 | 2 | 2 |  | 310 |  | 2
53 | 2025-05-22 06:34 | KROHNE金属管浮子流量计 | KPTH/RR/TA/WA/N/S (4.5-45. 0)Nm3/h | 3 | 个 | 管道流量 | 4 | 3 | 1 |  | 6000 |  | 2
54 | 2025-05-22 06:34 | KROHNE金属管浮子流量计 | KPTH/RR/TE/WE/F/S (0. 06-0. 60)Nm3/h | 2 | 个 | 管道流量 | 4 | 3 | 2 |  | 6000 |  | 2
55 | 2025-05-22 06:34 | ASCO电磁脉冲阀 | SCG353G047 24/DC | 3 | 个 | 流体、气动、液压控制 | 4 | 3 | 3 |  | 980 |  | 2
56 | 2025-05-22 06:34 | YTC气动放大器 | YT-320N1 NPT 1/2 | 2 | 个 | 阀门气缸 | 4 | 3 | 4 |  | 980 |  | 2
57 | 2025-05-22 06:34 | 防爆电磁气控阀 | NF-M12-11 | 1 | 个 | 气动控制 | 4 | 3 | 5 |  | 980 |  | 2
58 | 2025-05-22 06:34 | SMC单向阀 | VCHC40-10G(1Q1-75J) | 3 | 个 | 介质防回流 | 4 | 3 | 6 |  | 980 |  | 2
59 | 2025-05-22 06:34 | 防爆电磁阀 | AC220V | 1 | 个 | 流体、气动、液压控制 | 4 | 3 | 7 |  | 980 |  | 2
60 | 2025-05-22 06:34 | 摄像头支架 | / | 7 | 个 | 监控摄像头 | 4 | 4 | 1 |  | 50 |  | 2
61 | 2025-05-22 06:34 | 海康防爆枪机 | DS-2XE6422FWD-ZHS | 3 | 个 | 现场监控 | 4 | 4 | 2 |  | 3950 |  | 2
62 | 2025-05-22 06:34 | 外贴式液位计 | SK- WYLQM20AB | 3 | 套 | 差压、液位 | 5 | 1 | 1 |  | 1000 |  | 2
63 | 2025-05-22 06:34 | 金属软管 | PN16 DN65*2米 | 21 | 根 | 介质传输 | 5 | 2 | 1 |  | 50 |  | 2
64 | 2025-05-22 06:34 | 一体化温度变送器 | SBWZ-440S | 4 | 个 | 温度测点 | 5 | 3 | 1 |  | 1600 |  | 2
65 | 2025-05-22 06:34 | 双金属带远传温度计 | WSS-481 L=150mm (0-100) ℃ | 3 | 个 | 温度测点 | 5 | 3 | 2 |  | 310 |  | 2
66 | 2025-05-22 06:34 | 双金属温度计 | WSS-581-THO2H(0-100)℃/WSS-481(0-100)℃/WSS-481(0-600)℃/WSS-481-TH03K(0-600)℃ | 6 | 个 | 温度测点 | 5 | 3 | 3 |  | 110 |  | 2
67 | 2025-05-22 06:34 | 吹扫箱 | FYZ | 13 | 个 |  | 5 | 4 | 1 |  | 100 |  | 2
68 | 2025-05-22 06:34 | 金属软管 | PN16 DN65*5米 | 5 | 根 | 介质传输 | 6 | 1 | 1 |  | 50 |  | 2
69 | 2025-05-22 06:34 | 金属软管 | PN16 DN40*2米 | 7 | 根 | 介质传输 | 6 | 2 | 1 |  | 50 |  | 2
70 | 2025-05-22 06:34 | 金属软管 | RC1-RC1*3米 | 1 | 根 | 介质传输 | 6 | 2 | 2 |  | 150 |  | 2
71 | 2025-05-22 06:34 | 金属软管 | PN40 DN15*3米 | 5 | 根 | 介质传输 | 6 | 2 | 3 |  | 150 |  | 2
72 | 2025-05-22 06:34 | 储气筒安全阀 | 3/8(16.5mm) | 12 | 个 | 空气炮储气罐 | 6 | 3 | 1 |  | 310 |  | 2
73 | 2025-05-22 06:34 | 外螺纹转卡套式接头 | 3/4NPT/Φ8304SS-XH- | 15 | 个 | 介质传输管 | 6 | 3 | 2 |  | 10 |  | 2
74 | 2025-05-22 06:34 | 卡套式三通接头 | FTΦ12PN25/Φ10 304 | 56 | 个 | 介质传输管 | 6 | 3 | 3 |  | 10 |  | 2
75 | 2025-05-22 06:34 | 卡套式直通接头 | Φ10-Φ10 304 | 58 | 个 | 介质传输管 | 6 | 3 | 4 |  | 10 |  | 2
76 | 2025-05-22 06:34 | 对焊式直通螺纹接头 | BWΦ14 1/4NPT PN630304-XH- | 6 | 个 | 介质传输管 | 6 | 3 | 5 |  | 10 |  | 2
77 | 2025-05-22 06:34 | 内螺纹弯通丝扣活接/内螺纹丝扣活接/外螺纹丝扣活接 | (3/4-150 304)/(11/2-150 304)/(1/2-150 304) | 13 | 个 | 介质传输管 | 6 | 3 | 6 |  | 10 |  | 2
78 | 2025-05-22 06:34 | 卡套式截止阀/承插焊截止阀 | JJY1-64PΦ14304SS/swΦ23 | 7 | 个 | 介质传输管 | 6 | 3 | 7 |  | 260 |  | 2
79 | 2025-05-22 06:34 | 对焊式卡套螺纹接头 | PN63BWΦ22340-XH- | 20 | 个 | 介质传输管 | 6 | 3 | 8 |  | 10 |  | 2
80 | 2025-05-22 06:34 | 对焊式直通螺纹接头/三通螺纹接头 | BWΦ14PN63 304-XH-/BWΦ14PN160 316L-XH- | 12 | 个 | 介质传输管 | 6 | 3 | 9 |  | 16 |  | 2
81 | 2025-05-22 06:34 | 防爆密封格兰头 | M32*15（M) | 16 | 个 | 介质传输管 | 7 | 1 | 1 |  | 16 |  | 2
82 | 2025-05-22 06:34 | 防爆密封格兰头 | 3/4"NPTCM | 16 | 个 | 介质传输管 | 7 | 1 | 2 |  | 16 |  | 2
83 | 2025-05-22 06:34 | 对焊式直通螺纹终端接头 | BWΦ27-3/4"NPT（M） | 17 | 个 | 介质传输管 | 7 | 1 | 3 |  | 10 |  | 2
84 | 2025-05-22 06:34 | 对焊式直通螺纹终端接头 | 1/2"NPTCM-Φ22BW | 16 | 个 | 介质传输管 | 7 | 1 | 4 |  | 10 |  | 2
85 | 2025-05-22 06:34 | 对焊式直通螺纹终端接头 | PN25 | 16 | 个 | 介质传输管 | 7 | 1 | 5 |  | 10 |  | 2
86 | 2025-05-22 06:34 | 对焊式压力表接头 | M20*1.5（F)-Φ14BW L=25mm | 16 | 个 | 介质传输管 | 7 | 1 | 7 |  | 10 |  | 2
87 | 2025-05-22 06:34 | 卡套式中间接头 | Φ8-Φ8FT | 16 | 个 | 介质传输管 | 7 | 1 | 8 |  | 10 |  | 2
88 | 2025-05-22 06:34 | 声光报警灯 | / | 6 | 个 | 警示区域 | 7 | 2 | 1 |  | 80 |  | 2
89 | 2025-05-22 06:34 | 线型感温火灾探测器终端盒/信号处理器 | JTW-LD-PTA302P | 3 | 个 | 消防 | 7 | 2 | 2 |  | 45 |  | 2
90 | 2025-05-22 06:34 | 手动火灾报警按钮 | J-SAP-M-9201-B | 1 | 个 | 消防 | 7 | 2 | 3 |  | 30 |  | 2
91 | 2025-05-22 06:34 | 防爆输入模块 | HJ-9502-B | 17 | 个 | 消防 | 7 | 2 | 4 |  | 45 |  | 2
92 | 2025-05-22 06:34 | 防爆人体静电释放器 | YH-PSA 3.6VDC | 1 | 个 | 易燃、易爆和防静电场所 | 7 | 2 | 5 |  | 310 |  | 2
93 | 2025-05-22 06:34 | 防爆照明开关 | SW-10 | 10 | 个 | 防爆设备 | 7 | 2 | 6 |  | 45 |  | 2
94 | 2025-05-22 06:34 | 差压变送器 | (0-100kpa，DN80 600# | 1 | 个 | 技改用料 | 1 | 2 |  |  | 6500 |  | 3
95 | 2025-05-22 06:34 | 罗斯蒙特差压变送器(带三伐组) | (0-40)kpa | 1 | 个 | 技改用料 | 1 | 2 |  |  | 6500 |  | 3
96 | 2025-05-22 06:34 | 智能电容式助变送器(1151) | (0-600)kpa | 0 | 个 | 技改用料 | 1 | 2 |  |  | 6500 |  | 3
97 | 2025-05-22 06:34 | 智能电容式助变送器(1151) | （0-1000）kpa | 1 | 个 | 技改用料 | 1 | 2 |  |  | 6500 |  | 3
98 | 2025-05-22 06:34 | 挂壁式振动监控仪 |  | 3 | 个 | 技改用料 | 1 | 3 |  |  | 6500 |  | 3
99 | 2025-05-22 06:34 | 挂壁式振动监控仪 |  | 12 | 个 | 技改用料 | 1 | 4 |  |  | 6500 |  | 3
100 | 2025-05-22 06:34 | 插入筒变送器 | 2"150# 0~1.0Mpa | 1 | 个 | 技改用料 | 1 | 3 |  |  | 6500 |  | 3
101 | 2025-05-22 06:34 | 法兰压力表 | 4Mpa | 1 | 个 | 技改用料 | 2 | 2 |  |  | 315 |  | 3
102 | 2025-05-22 06:34 | 法兰压力表 | 2.5Mpa | 2 | 个 | 技改用料 | 2 | 2 |  |  | 315 |  | 3
103 | 2025-05-22 06:34 | 法兰压力表 | 0.6Mpa | 2 | 个 | 技改用料 | 2 | 2 |  |  | 315 |  | 3
104 | 2025-05-22 06:34 | 法兰压力表 | 1.0Mpa | 5 | 个 | 技改用料 | 2 | 2 |  |  | 315 |  | 3
105 | 2025-05-22 06:34 | 法兰压力表 | 1.6Mpa | 6 | 个 | 技改用料 | 2 | 2 |  |  | 315 |  | 3
106 | 2025-05-22 06:34 | 法兰压力表 | 0.4Mpa | 9 | 个 | 技改用料 | 2 | 2 |  |  | 315 |  | 3
107 | 2025-05-22 06:34 | EJA变送器 | （0-0.7）Mpa | 3 | 个 | 技改用料 | 2 | 3 |  |  | 2200 |  | 3
108 | 2025-05-22 06:34 | 罗斯蒙特压力变送器 | 0-200Kpa | 1 | 个 | 技改用料 | 2 | 3 |  |  | 2200 |  | 3
109 | 2025-05-22 06:34 | 罗斯蒙特压力变送器 | （0-0.1Mpa） | 2 | 个 | 技改用料 | 2 | 3 |  |  | 2200 |  | 3
110 | 2025-05-22 06:34 | 罗斯蒙特压力变送器 | 0-120Kpa | 4 | 个 | 技改用料 | 2 | 3 |  |  | 2200 |  | 3
111 | 2025-05-22 06:34 | EJA变送器 | （0-1.5）Mpa | 1 | 个 | 技改用料 | 2 | 3 |  |  | 2200 |  | 3
112 | 2025-05-22 06:34 | 罗斯蒙特法兰变送器 | (0-62)KPa | 1 | 个 | 技改用料 | 2 | 3 |  |  | 2200 |  | 3
113 | 2025-05-22 06:34 | 插入式法兰压力表 | (0-4）Mpa | 2 | 个 | 技改用料 | 2 | 3 |  |  | 1100 |  | 3
114 | 2025-05-22 06:34 | 插入式法兰压力表 | （0-60)Kpa | 1 | 个 | 技改用料 | 2 | 3 |  |  | 1100 |  | 3
115 | 2025-05-22 06:34 | 插入式法兰压力表 | （0-2.5）Mpa | 1 | 个 | 技改用料 | 2 | 3 |  |  | 1100 |  | 3
116 | 2025-05-22 06:34 | 流量开关 |  | 3 | 个 | 技改用料 | 2 | 3 |  |  | 1100 |  | 3
117 | 2025-05-22 06:34 | 阀检开关 |  | 11 | 个 | 技改用料 | 2 | 3 |  |  | 1100 |  | 3
118 | 2025-05-22 06:34 | 膜片 |  | 8 | 个 | 技改用料 | 2 | 4 |  |  | 500 |  | 3
119 | 2025-05-22 06:34 | 山武定位器 |  | 7 | 个 | 技改用料 | 2 | 4 |  |  | 6500 |  | 3
120 | 2025-05-22 06:34 | 单法兰变送器 |  | 2 | 个 | 技改用料 | 2 | 4 |  |  | 8500 |  | 3
121 | 2025-05-22 06:34 | 电接点压力表 | （-0.1-0.06）Mpa | 3 | 个 | 技改用料 | 3 | 2 |  |  | 385 |  | 3
122 | 2025-05-22 06:34 | 电接点压力表 | （0-0.6）Mpa | 5 | 个 | 技改用料 | 3 | 2 |  |  | 385 |  | 3
123 | 2025-05-22 06:34 | 不锈钢膜盒压力表 | （0-1）Mpa | 3 | 个 | 技改用料 | 3 | 2 |  |  | 130 |  | 3
124 | 2025-05-22 06:34 | 不锈钢压力表 | （0-0.06）Mpa | 2 | 个 | 技改用料 | 3 | 2 |  |  | 130 |  | 3
125 | 2025-05-22 06:34 | 不锈钢压力表 | （0-1.6）Mpa | 13 | 个 | 技改用料 | 3 | 2 |  |  | 130 |  | 3
126 | 2025-05-22 06:34 | 不锈钢压力表 | （0-6）Mpa | 1 | 个 | 技改用料 | 3 | 2 |  |  | 130 |  | 3
127 | 2025-05-22 06:34 | 不锈钢压力表 | （0-0.4）Mpa | 4 | 个 | 技改用料 | 3 | 2 |  |  | 130 |  | 3
128 | 2025-05-22 06:34 | 不锈钢压力表 | （0-0.25）Mpa | 2 | 个 | 技改用料 | 3 | 2 |  |  | 130 |  | 3
129 | 2025-05-22 06:34 | 不锈钢压力表 | （0-60）Kpa | 7 | 个 | 技改用料 | 3 | 2 |  |  | 130 |  | 3
130 | 2025-05-22 06:34 | 不锈钢压力表 | （0-6）Kpa | 1 | 个 | 技改用料 | 3 | 2 |  |  | 130 |  | 3
131 | 2025-05-22 06:34 | 不锈钢膜盒压力表 | （0-2.5）Mpa | 1 | 个 | 技改用料 | 3 | 2 |  |  | 130 |  | 3
132 | 2025-05-22 06:34 | 不锈钢压力表 | （0-1.2）Mpa | 1 | 个 | 技改用料 | 3 | 2 |  |  | 130 |  | 3
133 | 2025-05-22 06:34 | 不锈钢压力表 | （0-25）Mpa | 7 | 个 | 技改用料 | 3 | 3 |  |  | 130 |  | 3
134 | 2025-05-22 06:34 | 不锈钢压力表 | 0~2.5Mpa | 2 | 台 | 技改用料 |  |  |  |  | 130 |  | 3
135 | 2025-05-22 06:34 | 不锈钢压力表 | （-0.1-2.4）Mpa | 9 | 个 | 技改用料 | 3 | 3 |  |  | 130 |  | 3
136 | 2025-05-22 06:34 | 轴向压力表 | （0-6）Mpa | 6 | 个 | 技改用料 | 3 | 3 |  |  | 315 |  | 3
137 | 2025-05-22 06:34 | 不锈钢压力表 | （0-16）Mpa | 0 | 个 | 技改用料 | 3 | 3 |  |  | 130 |  | 3
138 | 2025-05-22 06:34 | 不锈钢压力表 | （0-10）Mpa | 1 | 个 | 技改用料 | 3 | 3 |  |  | 130 |  | 3
139 | 2025-05-22 06:34 | 不锈钢耐震压力表 | （0-2.5）Mpa | 4 | 个 | 技改用料 | 3 | 3 |  |  | 315 |  | 3
140 | 2025-05-22 06:34 | 不锈钢耐震压力表 | （-0.1-0Mpa） | 5 | 个 | 技改用料 | 3 | 3 |  |  | 315 |  | 3
141 | 2025-05-22 06:34 | 不锈钢耐震压力表 | （-100-60）Kpa | 1 | 个 | 技改用料 | 3 | 3 |  |  | 315 |  | 3
142 | 2025-05-22 06:34 | 不锈钢耐震压力表 | （0-2.5）kpa9个 | 2 | 个 | 技改用料 | 3 | 3 |  |  | 315 |  | 3
143 | 2025-05-22 06:34 | 不锈钢耐震压力表 | （0-60）kap | 7 | 个 | 技改用料 | 3 | 3 |  |  | 315 |  | 3
144 | 2025-05-22 06:34 | 不锈钢耐震压力表 | （-1.2-1.2）kap | 1 | 个 | 技改用料 | 3 | 3 |  |  | 315 |  | 3
145 | 2025-05-22 06:34 | 不锈钢耐震压力表 | （-16-0）kpa | 0 | 个 | 技改用料 | 3 | 3 |  |  | 315 |  | 3
146 | 2025-05-22 06:34 | 不锈钢耐震压力表 | （0-0.1Mpa） | 6 | 个 | 技改用料 | 3 | 3 |  |  | 315 |  | 3
147 | 2025-05-22 06:34 | 不锈钢耐震压力表 | （0-16）Kpa | 2 | 个 | 技改用料 | 3 | 3 |  |  | 315 |  | 3
148 | 2025-05-22 06:34 | 不锈钢耐震压力表 | （0-4）Map | 0 | 个 | 技改用料 | 3 | 3 |  |  | 315 |  | 3
149 | 2025-05-22 06:34 | 不锈钢耐震压力表 | （0-40）kap | 0 | 个 | 技改用料 | 3 | 3 |  |  | 315 |  | 3
150 | 2025-05-22 06:34 | 不锈钢耐震压力表 | （0-4）kap | 6 | 个 | 技改用料 | 3 | 3 |  |  | 315 |  | 3
151 | 2025-05-22 06:34 | 不锈钢耐震压力表 | (-10-0)KAP | 3 | 个 | 技改用料 | 3 | 3 |  |  | 315 |  | 3
152 | 2025-05-22 06:34 | 防爆电接点压力表 | （0-0.6）Mpa | 7 | 个 | 技改用料 | 3 | 4 |  |  | 1300 |  | 3
153 | 2025-05-22 06:34 | 现场差压表 | (0-100)kpa | 0 | 个 | 技改用料 | 3 | 4 |  |  | 1300 |  | 3
154 | 2025-05-22 06:34 | 法兰压力表 |  | 5 | 个 | 技改用料 | 3 | 4 |  |  | 315 |  | 3
155 | 2025-05-22 06:34 | 待修压力表 |  | 6 | 个 | 技改用料 | 3 | 4 |  |  | 130 |  | 3
156 | 2025-05-22 06:34 | 不锈钢耐震隔膜压力表 |  | 8 | 个 | 技改用料 |  |  |  |  | 315 |  | 3
157 | 2025-05-22 06:34 | 多支热电偶 |  | 4 | 个 | 技改用料 | 4 | 2 |  |  | 1300 |  | 3
158 | 2025-05-22 06:34 | 加长热电偶 |  | 4 | 个 | 技改用料 | 4 | 2 |  |  | 1300 |  | 3
159 | 2025-05-22 06:34 | 测温点 |  | 6 | 个 | 技改用料 | 4 | 3 |  |  | 310 |  | 3
160 | 2025-05-22 06:34 | 热电偶 | k热电偶450*300 | 30 | 个 | 技改用料 | 4 | 3 |  |  | 310 |  | 3
161 | 2025-05-22 06:34 | 法兰多支K测温点 | 17I0K714 | 1 | 个 | 技改用料 | 4 | 4 |  |  | 1300 |  | 3
162 | 2025-05-22 06:34 | 法兰多支K测温点 | 1710k720 | 1 | 个 | 技改用料 | 4 | 4 |  |  | 1300 |  | 3
163 | 2025-05-22 06:34 | 法兰多支K测温点 | 1710k705 | 1 | 个 | 技改用料 | 4 | 4 |  |  | 1300 |  | 3
164 | 2025-05-22 06:34 | 法兰多支K测温点 | 1710k724 | 1 | 个 | 技改用料 | 4 | 4 |  |  | 1300 |  | 3
165 | 2025-05-22 06:34 | 法兰多支K测温点 | K13012 | 1 | 个 | 技改用料 | 4 | 4 |  |  | 1300 |  | 3
166 | 2025-05-22 06:34 | 法兰多支K测温点 | 17l0k703 | 1 | 个 | 技改用料 | 4 | 4 |  |  | 1300 |  | 3
167 | 2025-05-22 06:34 | 法兰多支K测温点 | 17l0k715 | 1 | 个 | 技改用料 | 4 | 4 |  |  | 1300 |  | 3
168 | 2025-05-22 06:34 | 法兰多支K测温点 | 1710k699 | 1 | 个 | 技改用料 | 4 | 4 |  |  | 1300 |  | 3
169 | 2025-05-22 06:34 | 法兰多支K测温点 | 17l0k697 | 1 | 个 | 技改用料 | 4 | 4 |  |  | 1300 |  | 3
170 | 2025-05-22 06:34 | 法兰多支K测温点 | 1710K722 | 1 | 个 | 技改用料 | 4 | 4 |  |  | 1300 |  | 3
171 | 2025-05-22 06:34 | 法兰多支K测温点 | 1710K725 | 1 | 个 | 技改用料 | 4 | 4 |  |  | 1300 |  | 3
172 | 2025-05-22 06:34 | 法兰多支K测温点 | 17l0k638 | 1 | 个 | 技改用料 | 4 | 4 |  |  | 1300 |  | 3
173 | 2025-05-22 06:34 | 法兰多支K测温点 | 1710k707 | 1 | 个 | 技改用料 | 4 | 4 |  |  | 1300 |  | 3
174 | 2025-05-22 06:34 | 测温点 | 1710K568 | 1 | 个 | 技改用料 | 4 | 4 |  |  | 310 |  | 3
175 | 2025-05-22 06:34 | 测温点 | 1710k581 | 1 | 个 | 技改用料 | 4 | 4 |  |  | 310 |  | 3
176 | 2025-05-22 06:34 | 测温点 | 17l0K582 | 1 | 个 | 技改用料 | 4 | 4 |  |  | 310 |  | 3
177 | 2025-05-22 06:34 | 测温点 | I7l0k667 | 1 | 个 | 技改用料 | 4 | 4 |  |  | 310 |  | 3
178 | 2025-05-22 06:34 | 测温点 | 1710k677 | 1 | 个 | 技改用料 | 4 | 4 |  |  | 310 |  | 3
179 | 2025-05-22 06:34 | 测温点 | 1710K574 | 1 | 个 | 技改用料 | 4 | 4 |  |  | 310 |  | 3
180 | 2025-05-22 06:34 | 测温点 | 1710k674 | 1 | 个 | 技改用料 | 4 | 4 |  |  | 310 |  | 3
181 | 2025-05-22 06:34 | 测温点 | 1710K585 | 1 | 个 | 技改用料 | 4 | 4 |  |  | 310 |  | 3
182 | 2025-05-22 06:34 | 测温点 | 1710k579 | 1 | 个 | 技改用料 | 4 | 4 |  |  | 310 |  | 3
183 | 2025-05-22 06:34 | 压力表盘管 |  | 28 | 个 | 技改用料 | 5 | 2 |  |  | 50 |  | 3
184 | 2025-05-22 06:34 | 实心测温点套管 |  | 25 | 个 | 技改用料 | 5 | 3 |  |  | 280 |  | 3
185 | 2025-05-22 06:34 | 实心不锈钢测温点套管 |  | 24 | 个 | 技改用料 | 5 | 3 |  |  | 280 |  | 3
186 | 2025-05-22 06:34 | 金属管浮子流量计 |  | 4 | 个 | 技改用料 | 5 | 3 |  |  | 12000 |  | 3
187 | 2025-05-22 06:34 | 螺母 |  | 1 | 盒 | 技改用料 | 5 | 4 |  |  | 100 |  | 3
188 | 2025-05-22 06:34 | 旧电磁流量计表头 |  | 10 | 块 | 技改用料 | 5 | 4 |  |  | 3000 |  | 3
189 | 2025-05-22 06:34 | 双金属温度计 |  | 7 | 块 | 技改用料 | 5 | 5 |  |  | 220 |  | 3
190 | 2025-05-22 06:34 | 防爆热电偶 |  | 7 | 个 | 技改用料 | 5 | 5 |  |  | 310 |  | 3
191 | 2025-05-22 06:34 | ABB液位计 |  | 2 | 个 | 技改用料 |  |  |  | 西侧之间靠墙 | 12000 |  | 3
192 | 2025-05-22 06:34 | 变送器 | 0~1Mpa | 3 | 个 | 技改用料 |  |  |  | 5#6#货架间 | 8000 |  | 3
193 | 2025-05-22 06:34 | 变送器 | 0~1.6Mpa | 4 | 个 | 技改用料 |  |  |  | 5#6#货架间 | 8000 |  | 3
194 | 2025-05-22 06:34 | 变送器 | 0~10Kpa | 1 | 个 | 技改用料 |  |  |  | 5#6#货架间 | 8000 |  | 3
195 | 2025-05-22 06:34 | 变送器 | 0~10Mpa | 1 | 个 | 技改用料 |  |  |  | 5#6#货架间 | 8000 |  | 3
196 | 2025-05-22 06:34 | 变送器 | 0~0.4Mpa | 1 | 个 | 技改用料 |  |  |  | 5#6#货架间 | 8000 |  | 3
197 | 2025-05-22 06:34 | 变送器 | 0~0.8Mpa | 2 | 个 | 技改用料 |  |  |  | 5#6#货架间 | 8000 |  | 3
198 | 2025-05-22 06:34 | 双法兰变送器 | 2#150LB 0~248Kpa | 3 | 个 | 技改用料 |  |  |  | 5#6#货架间 | 8000 |  | 3
199 | 2025-05-22 06:34 | 显示屏支架 |  | 2 | 盒 | 技改用料 | 6 | 3 |  |  | 320 |  | 3
200 | 2025-05-22 06:34 | 3051CD变送器 | 0-6.22KPA | 2 | 个 | 技改用料 | 6 | 2 |  |  | 2200 |  | 3
201 | 2025-05-22 06:34 | 直装压力变送器川仪 | 0~1Mpa | 4 | 个 | 技改用料 | 6 | 3 |  |  | 2200 |  | 3
202 | 2025-05-22 06:34 | 直装压力变送器川仪 | 0~1.6Mpa | 1 | 个 | 技改用料 | 6 | 3 |  |  | 2200 |  | 3
203 | 2025-05-22 06:34 | 直装压力变送器川仪 | 0~2.5Mpa | 1 | 个 | 技改用料 | 6 | 3 |  |  | 2200 |  | 3
204 | 2025-05-22 06:34 | 直装压力变送器川仪 | 0~4Mpa | 6 | 个 | 技改用料 | 6 | 3 |  |  | 2200 |  | 3
205 | 2025-05-22 06:34 | 罗斯蒙特差压变送器 | （-6.2-6。2）Kpa 个 | 3 | 个 | 技改用料 | 6 | 4 |  |  | 3500 |  | 3
206 | 2025-05-22 06:34 | 显示屏支架附件 |  | 2 | 盒 | 技改用料 | 6 | 4 |  |  | 320 |  | 3
207 | 2025-05-22 06:34 | 显示屏支架座 |  | 15 | 个 | 技改用料 | 6 | 4 |  |  | 320 |  | 3
208 | 2025-05-22 06:34 | 电液执行器器 |  | 1 | 个 | 技改用料 | 6 | 5 |  |  | 6500 |  | 3
209 | 2025-05-22 06:34 | 电磁流量计 | DN65 1-1.6Mpa 1-1.6Mpa | 1 | 个 | 技改用料 | 7 | 2 |  |  | 12000 |  | 3
210 | 2025-05-22 06:34 | 电磁流量计 | DN32 1-4Mpa | 1 | 个 | 技改用料 | 7 | 2 |  |  | 12000 |  | 3
211 | 2025-05-22 06:34 | 垫子 |  | 3 | 盒 | 技改用料 | 7 | 2 |  |  | 100 |  | 3
212 | 2025-05-22 06:34 | 电源适配器 | 5V | 1 | 箱 | 技改用料 | 7 | 2 |  |  | 300 |  | 3
213 | 2025-05-22 06:34 | 梅索定位器 |  | 2 | 个 | 技改用料 | 7 | 3 |  |  | 8500 |  | 3
214 | 2025-05-22 06:34 | 费希尔定位器 |  | 6 | 个 | 技改用料 | 7 | 3 |  |  | 8900 |  | 3
215 | 2025-05-22 06:34 | 山武定位器 |  | 1 | 个 | 技改用料 | 7 | 3 |  |  | 6500 |  | 3
216 | 2025-05-22 06:34 | 不锈钢轴向压力表 |  | 1 | 箱 | 技改用料 | 7 | 3 |  |  | 380 |  | 3
217 | 2025-05-22 06:34 | EJA压力变送器 | 0~200Kpa | 8 | 个 | 技改用料 | 7 | 4 |  |  | 2200 |  | 3
218 | 2025-05-22 06:34 | EJA压力变送器 | 0~1Mpa | 1 | 个 | 技改用料 | 7 | 4 |  |  | 2200 |  | 3
219 | 2025-05-22 06:34 | EJA压力变送器 | 0~1.6Mpa | 1 | 个 | 技改用料 | 7 | 4 |  |  | 2200 |  | 3
220 | 2025-05-22 06:34 | EJA压力变送器 | 0~2Mpa | 5 | 个 | 技改用料 | 7 | 4 |  |  | 2200 |  | 3
221 | 2025-05-22 06:34 | EJA压力变送器 | 0~8Mpa | 0 | 个 | 技改用料 | 7 | 4 |  |  | 2200 |  | 3
222 | 2025-05-22 06:34 | EJA压力变送器 | 0~16Mpa | 8 | 个 | 技改用料 | 7 | 4 |  |  | 2200 |  | 3
223 | 2025-05-22 06:34 | 3051绝对压力变送器 | M20*1.5 0~100Kpa（A) | 2 | 个 | 技改用料 | 7 | 4 |  |  | 2200 |  | 3
224 | 2025-05-22 06:34 | 电磁阀 |  | 20 | 个 | 技改用料 | 7 | 4 |  |  | 1200 |  | 3
225 | 2025-05-22 06:34 | 空气减压阀 |  | 3 | 个 | 技改用料 | 7 | 4 |  |  | 380 |  | 3
226 | 2025-05-22 06:34 | 螺栓垫片 |  | 1 | 袋 | 技改用料 | 7 | 4 |  |  | 100 |  | 3
227 | 2025-05-22 06:34 | 罗斯蒙特差压变送器 |  | 1 | 个 | 技改用料 | 8 | 2 |  |  | 6500 |  | 3
228 | 2025-05-22 06:34 | 铜电缆 | 3*0.3 4*0.3 | 11 | 捆 | 技改用料 | 8 | 3 |  |  | 300 |  | 3
229 | 2025-05-22 06:34 | 防爆声光报警器 |  | 1 | 个 | 技改用料 | 8 | 4 |  |  | 300 |  | 3
230 | 2025-05-22 06:34 | 防爆扬声器音箱 |  | 5 | 个 | 技改用料 | 8 | 4 |  |  | 300 |  | 3
231 | 2025-05-22 06:34 | 防爆输入模块 |  | 34 | 个 | 技改用料 | 8 | 4 |  |  | 300 |  | 3
232 | 2025-05-22 06:34 | 丝头 |  | 1 | 箱 | 技改用料 | 8 | 5 |  |  | 1000 |  | 3
233 | 2025-05-22 06:34 | 变送器附件 |  | 1 | 盒 | 技改用料 | 8 | 5 |  |  | 1000 |  | 3
234 | 2025-05-22 06:34 | 直装压力变送器 | 5A压力变送器 | 32 | 个 | 技改用料 | 9 | 1 |  |  | 2200 |  | 3
235 | 2025-05-22 06:34 | EJA直装压力变送器 | 0~25Mpa | 1 | 个 | 技改用料 | 9 | 2 |  |  | 2200 |  | 3
236 | 2025-05-22 06:34 | 直装压力变送器 | 4A压力变送器 | 31 | 个 | 技改用料 | 9 | 2 |  |  | 2200 |  | 3
237 | 2025-05-22 06:34 | 直装压力变送器 | 3A压力变送器 | 30 | 个 | 技改用料 | 9 | 3 |  |  | 2200 |  | 3
238 | 2025-05-22 06:34 | 可燃传感器 |  | 1 | 箱 | 技改用料 | 9 | 4 |  |  | 280 |  | 3
239 | 2025-05-22 06:34 | 冷凝罐 |  | 4 | 个 | 技改用料 | 9 | 4 |  |  | 280 |  | 3
240 | 2025-05-22 06:34 | 直装压力变送器 | 2A压力变送器 | 3 | 个 | 技改用料 | 10 | 1 |  |  | 2200 |  | 3
241 | 2025-05-22 06:34 | 直装压力变送器 | 1A压力变送器 | 10 | 个 | 技改用料 | 10 | 2 |  |  | 2200 |  | 3
242 | 2025-05-22 06:34 | 膨胀螺丝 |  | 25 | 个 | 技改用料 | 10 | 3 |  |  | 1 |  | 3
243 | 2025-05-22 06:34 | 接头 |  | 2 | 箱 | 技改用料 | 10 | 3 |  |  | 1000 |  | 3
244 | 2025-05-22 06:34 | 穿线盒 |  | 30 | 个 | 技改用料 | 10 | 3 |  |  | 20 |  | 3
245 | 2025-05-22 06:34 | 截止阀 | DN15 | 15 | 个 | 技改用料 | 10 | 3 |  |  | 220 |  | 3
246 | 2025-05-22 06:34 | 不锈钢丝头 |  | 30 | 个 | 技改用料 | 10 | 3 |  |  | 220 |  | 3
247 | 2025-05-22 06:34 | 承插焊截止阀 | DN50 | 2 | 个 | 技改用料 | 10 | 4 |  |  | 220 |  | 3
248 | 2025-05-22 06:34 | 穿线盒 |  | 1 | 盒 | 技改用料 | 10 | 4 |  |  | 20 |  | 3
249 | 2025-05-22 06:34 | 接头 |  | 4 | 盒 | 技改用料 | 10 | 4 |  |  | 100 |  | 3
250 | 2025-05-22 06:34 | 测温点座 |  | 1 | 箱 | 技改用料 | 10 | 4 |  |  | 100 |  | 3
251 | 2025-05-22 06:34 | 对焊式阀门 | DN6 ∅12 | 6 | 个 | 技改用料 | 10 | 4 |  |  | 120 |  | 3
252 | 2025-05-22 06:34 | 穿线软管 | G11/2金属软管18个 | 30 | 个 | 技改用料 | 10 | 5 |  |  | 50 |  | 3
253 | 2025-05-22 06:34 | 热电偶 | 热电偶 WRNK L=800mm | 21 | 个 | 技改用料 | 11 | 2 |  |  | 310 |  | 3
254 | 2025-05-22 06:34 | 法兰测温点 |  | 6 | 个 | 技改用料 | 11 | 2 |  |  | 360 |  | 3
255 | 2025-05-22 06:34 | 防爆耐磨热电偶 | 防爆耐磨热电偶 L=1000mm | 28 | 个 | 技改用料 | 11 | 3 |  |  | 360 |  | 3
256 | 2025-05-22 06:34 | 测温点 |  | 11 | 个 | 技改用料 | 11 | 3 |  |  | 310 |  | 3
257 | 2025-05-22 06:34 | 预处理装置 |  | 1 | 个 | 技改用料 | 12 | 1 |  |  | 1800 |  | 3
258 | 2025-05-22 06:34 | 刻录机 |  | 1 | 个 | 技改用料 | 12 | 1 |  |  | 1200 |  | 3
259 | 2025-05-22 06:34 | 球机 |  | 1 | 个 | 技改用料 | 12 | 1 |  |  | 3800 |  | 3
260 | 2025-05-22 06:34 | 三伐组A | 三伐组A 11个 | 11 | 个 | 技改用料 | 12 | 2 |  |  | 650 |  | 3
261 | 2025-05-22 06:34 | 二伐组B | 二伐组B 25个 | 28 | 个 | 技改用料 | 12 | 2 |  |  | 650 |  | 3
262 | 2025-05-22 06:34 | 三伐组B | 三伐组B 22个 | 21 | 个 | 技改用料 | 12 | 2 |  |  | 650 |  | 3
263 | 2025-05-22 06:34 | 二伐组A | 二伐组A 51个 | 51 | 个 | 技改用料 | 12 | 2 |  |  | 650 |  | 3
264 | 2025-05-22 06:34 | 二伐组C | 二伐组C 17个 | 17 | 个 | 技改用料 | 12 | 2 |  |  | 650 |  | 3
265 | 2025-05-22 06:34 | 五伐组B | 五伐组B 13个 | 10 | 个 | 技改用料 | 12 | 2 |  |  | 650 |  | 3
266 | 2025-05-22 06:34 | 阀门 |  | 9 | 个 | 技改用料 | 12 | 2 |  |  | 120 |  | 3
267 | 2025-05-22 06:34 | 螺栓 | m14*25 | 120 | 个 | 技改用料 | 12 | 3 |  |  | 12 |  | 3
268 | 2025-05-22 06:34 | 过滤减压器 | FISHER | 6 | 个 | 技改用料 | 12 | 3 |  |  | 650 |  | 3
269 | 2025-05-22 06:34 | 丝头 |  | 20 | 个 | 技改用料 | 12 | 3 |  |  | 100 |  | 3
270 | 2025-05-22 06:34 | 球阀 |  | 24 | 个 | 技改用料 | 12 | 3 |  |  | 120 |  | 3
271 | 2025-05-22 06:34 | 磁伸缩液位计 |  | 2 | 个 | 技改用料 | 12 | 3 |  |  | 11000 |  | 3
272 | 2025-05-22 06:34 | 电动调节阀 | 常州电站 DN200/16 | 1 | 个 | 技改用料 |  |  |  | 北侧靠墙 | 3800 |  | 3
273 | 2025-05-22 06:34 | 气动切断阀 | 重庆川仪 DN100 class150 | 0 | 个 | 技改用料 |  |  |  | 东侧靠墙 | 4500 |  | 3
274 | 2025-05-22 06:34 | 气动切断阀 | 重庆川仪 DN80 class150 | 0 | 个 | 技改用料 |  |  |  | 东侧靠墙 | 4500 |  | 3
275 | 2025-05-22 06:34 | 气动调节阀 | GE DN100 class1500 | 1 | 个 | 技改用料 |  |  |  | 东侧靠墙 | 4500 |  | 3
276 | 2025-05-22 06:34 | 气动切断阀 | 重庆川仪 DN50 class600 | 1 | 个 | 技改用料 |  |  |  | 东侧靠墙 | 4500 |  | 3
277 | 2025-05-22 06:34 | 气动切断阀 | 重庆川仪 公称直径15 公称压力 2MPA | 0 | 个 | 技改用料 |  |  |  | 东侧靠墙 | 4500 |  | 3
278 | 2025-05-22 06:34 | EJA单法兰变送器 | 2"150# -100~200Kpa | 2 | 台 | 技改用料 |  |  |  | 南侧侧靠墙 | 8000 |  | 3
279 | 2025-05-22 06:34 | EJA单法兰变送器 | 0~1Mpa | 0 | 台 | 技改用料 |  |  |  | 南侧侧靠墙 | 4500 |  | 3
280 | 2025-05-22 06:34 | EJA单法兰变送器 | 0~2Mpa | 1 | 台 | 技改用料 |  |  |  | 南侧侧靠墙 | 4500 |  | 3
281 | 2025-05-22 06:34 | EJA单法兰变送器 | 2"300# 0~6Mpa | 1 | 台 | 技改用料 |  |  |  | 南侧侧靠墙 | 4500 |  | 3
282 | 2025-05-22 06:34 | EJA单法兰变送器 | 0~10Mpa | 2 | 台 | 技改用料 |  |  |  | 南侧侧靠墙 | 4500 |  | 3
283 | 2025-05-22 06:34 | 3051单法兰变送器 | 2"150# 0-0.5Mpa | 2 | 个 | 技改用料 |  |  |  | 南侧中间 | 8000 |  | 3
284 | 2025-05-22 06:34 | 双法兰SBJ-SFLBSQ-18A~E | DN80 150Lb | 5 | 个 | 技改用料 |  |  |  | 南侧中间 | 8000 |  | 3
285 | 2025-05-22 06:34 | 双法兰SBJ-SFLBSQ-17A~J | DN50 150Lb | 1 | 个 | 技改用料 |  |  |  | 南侧中间 | 8000 |  | 3
286 | 2025-05-22 06:34 | 单法兰SBJ-DFLCY-06A~E | Class150 2" RF | 5 | 个 | 技改用料 |  |  |  | 南侧中间 | 4500 |  | 3
287 | 2025-05-22 06:34 | 双法兰SBJ-SFLBSQ-16A~E | 20615 法兰 50-600 RF | 5 | 个 | 技改用料 |  |  |  | 南侧中间 | 8000 |  | 3
288 | 2025-05-22 06:34 | 3051单法兰变送器 | 2"150# 0~0.5Mpa | 1 | 个 | 技改用料 |  |  |  | 南侧靠墙 | 4500 |  | 3
289 | 2025-05-22 06:34 | 3051单法兰变送器 | 2"150# -50~50Kpa | 3 | 个 | 技改用料 |  |  |  | 南侧靠墙 | 4500 |  | 3
290 | 2025-05-22 06:34 | 3051单法兰变送器 | 3"300# 0~4Mpa | 3 | 个 | 技改用料 |  |  |  | 南侧靠墙 | 4500 |  | 3
291 | 2025-05-22 06:34 | 3051双法兰变送器 | 2"150# -50~50Kpa | 0 | 个 | 技改用料 |  |  |  | 南侧靠墙 | 8000 |  | 3
292 | 2025-05-22 06:34 | 3051双法兰变送器 | 2"300# -50~50Kpa | 2 | 个 | 技改用料 |  |  |  | 南侧靠墙 | 8000 |  | 3
293 | 2025-05-22 06:34 | 3051双法兰变送器 | 2"600# -50~50Kpa | 8 | 个 | 技改用料 |  |  |  | 南侧靠墙 | 8000 |  | 3
294 | 2025-05-22 06:34 | EJA双法兰变送器 | 2"150# 0~100Kpa | 0 | 台 | 技改用料 |  |  |  | 南侧侧靠墙 | 8000 |  | 3
295 | 2025-05-22 06:34 | EJA双法兰变送器 | 2"150# -50~50Kpa | 0 | 台 | 技改用料 |  |  |  | 南侧侧靠墙 | 8000 |  | 3
296 | 2025-05-22 06:34 | EJA双法兰变送器 | 2"300# -50~50Kpa | 1 | 台 | 技改用料 |  |  |  | 南侧侧靠墙 | 8000 |  | 3
297 | 2025-05-22 06:34 | EJA双法兰变送器 | 3"150# -50~50Kpa | 2 | 台 | 技改用料 |  |  |  | 南侧侧靠墙 | 8000 |  | 3
298 | 2025-05-22 06:34 | EJA双法兰变送器 | 3"150# -27.3~5.1Kpa | 1 | 台 | 技改用料 |  |  |  | 南侧侧靠墙 | 8000 |  | 3
299 | 2025-05-22 06:34 | EJA双法兰变送器 | 3"150# -21.9~3.1Kpa | 2 | 台 | 技改用料 |  |  |  | 南侧侧靠墙 | 8000 |  | 3
300 | 2025-05-22 06:34 | 电磁流量计 | 上海光华 DN150 测量范围 32-320M3/H | 1 | 个 | 技改用料 |  |  |  | 西侧靠墙 | 6500 |  | 3
301 | 2025-05-22 06:34 | 流量计电磁 | DN150 | 0 | 个 | 技改用料 |  |  |  | 西侧靠墙 | 17000 |  | 3
302 | 2025-05-22 06:34 | 温度变送器 | 技改用料 | 47 | 个 | 技改用料 |  |  |  | 西侧靠墙 | 1200 |  | 3
303 | 2025-05-22 06:34 | 费希尔定位器 | 双作用含磁条 | 0 | 个 | 技改用料 |  |  |  | 西侧靠墙 | 8500 |  | 3
304 | 2025-05-22 06:34 | 温度变送器 |  | 14 | 个 | 技改用料 |  |  |  | 西侧靠墙 | 1200 |  | 3
305 | 2025-05-22 06:34 | 萨姆森定位器 | 1袋4台 | 4 | 个 | 技改用料 |  |  |  | 东侧靠墙 | 6000 |  | 3
306 | 2025-05-22 06:34 | 压力变送器 | 1A压力变送器1袋 30个 | 30 | 个 | 技改用料 |  |  |  | 东侧靠墙 | 2200 |  | 3
307 | 2025-05-22 06:34 | 压力变送器 | 2A压力变送器1袋 5个 | 5 | 个 | 技改用料 |  |  |  | 东侧靠墙 | 2200 |  | 3
308 | 2025-05-22 06:34 | 压力变送器 | 3A压力变送器1袋 23个 | 23 | 个 | 技改用料 |  |  |  | 东侧靠墙 | 2200 |  | 3
309 | 2025-05-22 06:34 | 压力变送器 | 4A压力变送器2袋 24个 | 24 | 个 | 技改用料 |  |  |  | 东侧靠墙 | 2200 |  | 3
310 | 2025-05-22 06:34 | 法兰变送器 | 法兰变送器3台 | 1 | 个 | 技改用料 |  |  |  | 东侧靠墙 | 2200 |  | 3
311 | 2025-05-22 06:34 | 吹扫流量计 | 吹扫流量计 | 0 | 个 | 技改用料 |  |  |  | 南侧靠墙 | 8500 |  | 3
312 | 2025-05-22 06:34 | 单法兰插入变送器 | 2"150# 0~1.6Mpa | 4 | 台 | 技改用料 |  |  |  | 西侧靠墙 | 8500 |  | 3
313 | 2025-05-22 06:34 | 单法兰变送器 | DN50 PN40 0~100Kpa | 1 | 台 | 技改用料 |  |  |  | 西侧靠墙 | 8500 |  | 3
314 | 2025-05-22 06:34 | 双法兰插入变送器(一插一不插） | 3"150# 0~17Kpa | 1 | 台 | 技改用料 |  |  |  | 西侧靠墙 | 8000 |  | 3
315 | 2025-05-22 06:34 | 双法兰插入变送器(一插一不插） | 3"150# 0~19Kpa | 1 | 台 | 技改用料 |  |  |  | 西侧靠墙 | 8000 |  | 3
316 | 2025-05-22 06:34 | 单法兰变送器 | DN50 PN10 0~1000Kpa | 1 | 台 | 技改用料 |  |  |  | 西侧靠墙 | 8500 |  | 3
317 | 2025-05-22 06:34 | 压力表 | 0~1.6Mpa | 30 | 台 | 技改用料 |  |  |  |  | 130 |  | 3
318 | 2025-05-22 06:34 | 双法兰变送器 | DN80 600# 0~100Kpa | 3 | 3袋3台 | 技改用料 |  |  |  | 东侧靠墙 | 8000 |  | 3
319 | 2025-05-22 06:34 | 双法兰变送器 | DN80 PN40 0~62Kpa | 2 | 2袋2台 | 技改用料 |  |  |  | 东侧靠墙 | 8000 |  | 3
320 | 2025-05-22 06:34 | 双法兰变送器 | DN80 PN40 0~248Kpa | 1 | 1袋1台 | 技改用料 |  |  |  | 东侧靠墙 | 8000 |  | 3
321 | 2025-05-22 06:34 | 费希尔定位器 | 8900 | 12 | 个 | 技改用料 |  |  |  | 西侧靠墙 | 8500 |  | 3
322 | 2025-05-22 06:34 | 报警器 | H2 | 0 | 个 | 技改用料 | 6 | 2 |  |  | 780 |  | 3
323 | 2025-05-22 06:34 | 报警器 | CH3OH | 0 | 个 | 技改用料 | 6 | 2 |  |  | 780 |  | 3
324 | 2025-05-22 06:34 | 报警器 | NH3 | 3 | 个 | 技改用料 | 6 | 2 |  |  | 1200 |  | 3
325 | 2025-05-22 06:34 | 报警器 | O2 | 0 | 个 | 技改用料 | 6 | 3 |  |  | 1200 |  | 3
326 | 2025-05-22 06:34 | 报警器 | CO | 0 | 个 | 技改用料 | 6 | 3 |  |  | 1200 |  | 3
327 | 2025-05-22 06:34 | 防爆泥 |  | 7 | 袋 | 技改用料 | 7 | 4 |  |  | 50 |  | 3
328 | 2025-05-22 06:34 | 防爆接线箱 |  | 1 | 个 | 技改用料 |  |  |  | 西侧靠墙 | 360 |  | 3
329 | 2025-05-22 06:34 | 24V电源 |  | 0 | 个 | 技改用料 | 7 | 3 |  |  | 320 |  | 3
330 | 2025-05-22 06:34 | 网络摄像头 |  | 0 | 个 | 技改用料 | 12 | 1 |  |  | 360 |  | 3
331 | 2025-05-22 06:34 | 自喷漆（蓝） |  | 2 | 瓶 | 技改用料 | 12 | 2 |  |  | 10 |  | 3
332 | 2025-05-22 06:34 | 涡街流量计 | 艾默生 | 1 | 个 |  | 1 |  |  | 1#货架 |  |  | 4
333 | 2025-05-22 06:34 | ESD开关 | 汉承 | 7 | 个 |  | 1 |  |  | 1#货架 |  |  | 4
334 | 2025-05-22 06:34 | 电磁阀 | 艾默生ASCO | 4 | 个 |  | 1 |  |  | 1#货架 |  |  | 4
335 | 2025-05-22 06:34 | 电磁阀 | smc | 8 | 个 |  | 1 |  |  | 1#货架 |  |  | 4
336 | 2025-05-22 06:34 | 电磁阀 | sanlixin | 4 | 个 |  | 1 |  |  | 1#货架 |  |  | 4
337 | 2025-05-22 06:34 | 转子流量计 | 川仪(0-5m3/h) | 1 | 个 |  | 1 |  |  | 1#货架 |  |  | 4
338 | 2025-05-22 06:34 | 气源软管 |  | 1 | 盘 |  | 1 |  |  | 1#货架 |  |  | 4
339 | 2025-05-22 06:34 | 行程开关 | 霍尼韦尔 | 1 | 个 |  | 1 |  |  | 1#货架 |  |  | 4
340 | 2025-05-22 06:34 | 二次表 | 顶微 | 2 | 个 | 苯乙烯罐区现场液位显示用 | 1 |  |  | 1#货架 |  |  | 4
341 | 2025-05-22 06:34 | 震动变送器 |  | 5 | 套 |  | 1 |  |  | 1#货架 |  |  | 4
342 | 2025-05-22 06:34 | 火检 | 万和 | 1 | 个 |  | 1 |  |  | 1#货架 |  |  | 4
343 | 2025-05-22 06:34 | 光纤收发器 | 光训光电 | 1 | 个 |  | 1 |  |  | 1#货架 |  |  | 4
344 | 2025-05-22 06:34 | 报警器 | 苯 安可信 | 1 | 个 |  | 1 |  |  | 1#货架 |  |  | 4
345 | 2025-05-22 06:34 | 报警器 | 苯 德尔格 | 2 | 个 |  | 1 |  |  | 1#货架 |  |  | 4
346 | 2025-05-22 06:34 | 报警器 | 苯 德尔姆 | 5 | 个 |  | 1 |  |  | 1#货架 |  |  | 4
347 | 2025-05-22 06:34 | 报警器 | 乙苯.乙烯.苯乙烯 | 5 | 个 |  | 1 |  |  | 1#货架 |  |  | 4
348 | 2025-05-22 06:34 | 报警器 | 汉威 苯乙烯 | 13 | 个 |  | 1 |  |  | 1#货架 |  |  | 4
349 | 2025-05-22 06:34 | 报警器 | 汉威 CO | 9 | 个 |  | 1 |  |  | 1#货架 |  |  | 4
350 | 2025-05-22 06:34 | 报警器 | 汉威 H2S | 3 | 个 |  | 1 |  |  | 1#货架 |  |  | 4
351 | 2025-05-22 06:34 | 定位器 | 费希尔 | 2 | 个 |  | 2 |  |  | 2#货架 |  |  | 4
352 | 2025-05-22 06:34 | 定位器 | SAMSON | 2 | 个 |  | 2 |  |  | 2#货架 |  |  | 4
353 | 2025-05-22 06:34 | 定位器 | D20 | 6 | 个 |  | 2 |  |  | 2#货架 |  |  | 4
354 | 2025-05-22 06:34 | 涡街流量计 | 罗斯蒙特 | 2 | 个 |  | 2 |  |  | 2#货架 |  |  | 4
355 | 2025-05-22 06:34 | 变送器 | 罗斯蒙特 | 1 | 个 |  | 2 |  |  | 2#货架 |  |  | 4
356 | 2025-05-22 06:34 | 变送器 | 强新仪表 | 1 | 个 |  | 2 |  |  | 2#货架 |  |  | 4
357 | 2025-05-22 06:34 | 变送器 | 川仪 | 3 | 个 |  | 2 |  |  | 2#货架 |  |  | 4
358 | 2025-05-22 06:34 | 磁伸缩杆 | 2m/2m/0.8m/0.4m/2m | 5 | 个 |  | 2 |  |  | 2#货架 |  |  | 4
359 | 2025-05-22 06:34 | 现场压力表 | -5-5kpa膜盒 | 2 | 块 |  | 2 |  |  | 2#货架 |  |  | 4
360 | 2025-05-22 06:34 | 现场压力表 | 0-6kpa差压 | 2 | 块 |  | 2 |  |  | 2#货架 |  |  | 4
361 | 2025-05-22 06:34 | 现场压力表 | 0-0.16mpa差压 | 2 | 块 |  | 2 |  |  | 2#货架 |  |  | 4
362 | 2025-05-22 06:34 | 现场压力表 | 0-0.4mpa DN25 PN25法兰 | 2 | 块 |  | 2 |  |  | 2#货架 |  |  | 4
363 | 2025-05-22 06:34 | 现场压力表 | 0-6mpa盘装 | 2 | 块 |  | 2 |  |  | 2#货架 |  |  | 4
364 | 2025-05-22 06:34 | 现场压力表 | 0-2.5kpa | 2 | 块 |  | 2 |  |  | 2#货架 |  |  | 4
365 | 2025-05-22 06:34 | 取样器压力表 | -0.1-0.6mpa | 3 | 块 |  | 2 |  |  | 2#货架 |  |  | 4
366 | 2025-05-22 06:34 | 显示屏板 | 320*160 | 5 | 块 | 智能物流用 | 2 |  |  | 2#货架 |  |  | 4
367 | 2025-05-22 06:34 | 显示屏电源 | DC5V 40A | 1 | 个 | 智能物流用 | 2 |  |  | 2#货架 |  |  | 4
368 | 2025-05-22 06:34 | TOEPORX反馈 |  | 1 | 个 |  | 2 |  |  | 2#货架 |  |  | 4
369 | 2025-05-22 06:34 | 道闸雷达 | 海康 | 4 | 个 | 智能物流用 | 2 |  |  | 2#货架 |  |  | 4
370 | 2025-05-22 06:34 | 身份证阅读器 | 神思 | 2 | 个 | 智能物流用 | 2 |  |  | 2#货架 |  |  | 4
371 | 2025-05-22 06:34 | 跳线 |  | 1 | 箱 |  | 2 |  |  | 2#货架 |  |  | 4
372 | 2025-05-22 06:34 | 光纤接线盒 |  | 1 | 个 |  | 2 |  |  | 2#货架 |  |  | 4
373 | 2025-05-22 06:34 | 光电转换器 | UT-27ISM-SC | 5 | 个 |  | 2 |  |  | 2#货架 |  |  | 4
374 | 2025-05-22 06:34 | 震动探头 | BENTLY | 13 | 个 |  | 2 |  |  | 2#货架 |  |  | 4
375 | 2025-05-22 06:34 | 温度探头 |  | 22 | 个 |  | 2 |  |  | 2#货架 |  |  | 4
376 | 2025-05-22 06:34 | 控制器 | 时和报警器 | 4 | 个 |  | 2 |  |  | 2#货架 |  |  | 4
377 | 2025-05-22 06:34 | 静电接地夹 | 艾特 | 3 | 个 |  | 2 |  |  | 2#货架 |  |  | 4
378 | 2025-05-22 06:34 | 监控电源板 | 海康威视 | 6 | 个 | 海康云台 | 2 |  |  | 2#货架 |  |  | 4
379 | 2025-05-22 06:34 | 电源板 |  | 1 | 个 |  | 2 |  |  | 2#货架 |  |  | 4
380 | 2025-05-22 06:34 | 火检 | D-ZS.101 | 10 | 个 |  |  |  |  | 东侧靠墙 |  |  | 4
381 | 2025-05-22 06:34 | 防爆接线箱 |  | 29 | 个 | [7 empty] | 4
382 | 2025-05-22 06:34 | 对射开关 |  | 2 | 对 | 智能物流用 | [6 empty] | 4
383 | 2025-05-22 06:34 | 发卡机 | 创自技术 | 5 | 个 | 2坏2好 |  |  |  | 东侧靠墙 |  |  | 4
384 | 2025-05-22 06:34 | 超声波流量计 | 江苏横河 | 1 | 个 |  |  |  |  | 东侧靠墙 |  |  | 4
385 | 2025-05-22 06:34 | 插入式电磁流量计 | 江苏伟屹 | 3 | 个 | 精醇停车更换ft09/18a/18b |  |  |  | 东侧靠墙 |  |  | 4
386 | 2025-05-22 06:34 | 监控摄像头 | 海康 | 5 | 个 |  |  |  |  | 东侧靠墙 |  |  | 4
387 | 2025-05-22 06:34 | 环保数采仪 | 非防爆 | 1 | 个 |  |  |  |  | 东侧靠墙 |  |  | 4
388 | 2025-05-22 06:34 | 液位计 | 1.2米 | 1 | 个 | 苯乙烯用 |  |  |  | 北侧靠墙 |  |  | 4
389 | 2025-05-22 06:34 | 阀门 | TV16010 dn20 | 1 | 台 | TV16010停车待更换 |  |  |  | 北侧靠墙 |  |  | 4
390 | 2025-05-22 06:34 | 阀门 | dn10 | 1 | 台 |  |  |  |  | 西侧靠墙 |  |  | 4
391 | 2025-05-22 06:34 | 阀门 | DN50 CL600 | 1 | 台 |  |  |  |  | 西侧靠墙 |  |  | 4
392 | 2025-05-22 06:34 | 调节阀 | DN20 PN40 | 1 | 个 |  |  |  |  | 西侧靠墙 |  |  | 4
393 | 2025-05-22 06:34 | 防爆电源接线盒 | FDH | 5 | 个 |  |  |  |  | 西侧靠墙 |  |  | 4
394 | 2025-05-22 06:34 | 区域声光 |  | 14 | 个 |  |  |  |  | 西侧靠墙 |  |  | 4
395 | 2025-05-22 06:34 | 插入式电磁流量计 | 川仪 | 1 | 个 |  |  |  |  | 西侧靠墙 |  |  | 4
396 | 2025-05-22 06:34 | 质量流量计表头 | E+H | 2 | 个 |  |  |  |  | 西侧靠墙 |  |  | 4
397 | 2025-05-22 06:34 | 定位器 | 山武 | 16 | 个 |  |  |  |  | 西侧靠墙 |  |  | 4
398 | 2025-05-22 06:34 | 气动调节阀膜头 | 无锡智能 DN80 CL300 | 1 | 个 | 内漏LV16013A拆 |  |  |  | 西侧靠墙 |  |  | 4
399 | 2025-05-22 06:34 | 气动调节阀 | 无锡智能 DN80 pn20 | 1 | 个 |  |  |  |  | 西侧靠墙 |  |  | 4
400 | 2025-05-22 06:34 | 气动调节阀 | DN40 PN50 | 1 | 个 |  |  |  |  | 西侧靠墙 |  |  | 4
401 | 2025-05-22 06:34 | 气动调节阀 | PN110 DN25 | 1 | 个 |  |  |  |  | 西侧靠墙 |  |  | 4
402 | 2025-05-22 06:34 | 气动调节阀 | 精醇FV11拆 弹簧坏 | 1 | 个 | [7 empty] | 4
403 | 2025-05-22 06:34 | 气动调节阀 | 氨水调节阀拆 好 | 1 | 个 | [7 empty] | 4
404 | 2025-05-22 06:34 | 气动切断阀 | 川仪 DN15 2mpa | 1 | 个 |  |  |  |  | 西侧靠墙 |  |  | 4
405 | 2025-05-22 06:34 | 雷达液位计 | 罗斯蒙特 | 1 | 个 |  |  |  |  | 西侧靠墙 |  |  | 4
406 | 2025-05-22 06:34 | 功放机 |  | 2 | 个 | [7 empty] | 4
407 | 2025-05-22 06:34 | 质量流量计 | E+H | 1 | 个 | [7 empty] | 4
408 | 2025-05-22 06:34 | A甲醇合成塔温度 |  | 1 | 个 | [7 empty] | 4
409 | 2025-05-22 06:34 | 气源球阀 |  | 40 | 个 |  |  |  |  | 1#和2#货架中间靠墙 |  |  | 4
410 | 2025-05-22 06:34 | 防水防爆格兰头 | G1/2 | 200 | 个 |  |  |  |  | 1#和2#货架中间靠墙 |  |  | 4
411 | 2025-05-22 06:34 | 防水防爆格兰头 | G1-G1/2 | 20 | 个 |  |  |  |  | 1#和2#货架中间靠墙 |  |  | 4
412 | 2025-05-22 06:34 | 堵头 |  | 350 | 个 |  |  |  |  | 1#和2#货架中间靠墙 |  |  | 4
413 | 2025-05-22 06:34 | 报警器 | 德尔姆DMD6000拆回 | 16 | 个 | [7 empty] | 4
414 | 2025-05-22 06:34 | 报警器 | 汉威拆回 | 1 | 个 | [7 empty] | 4
415 | 2025-05-22 06:34 | 报警器 | 德尔姆DMD2000拆回 | 2 | 个 | [7 empty] | 4
416 | 2025-05-22 06:34 | 接线盒 |  | 1 | 箱 | [7 empty] | 4
417 | 2025-05-22 06:34 | 双法兰液位计 |  | 7 | 个 | [7 empty] | 4
418 | 2025-05-22 06:34 | 温度 |  | 22 | 个 | [7 empty] | 4
419 | 2025-05-22 06:34 | 阀门膜片 |  | 10 | 个 |  |  |  |  | A1 |  |  | 5
420 | 2025-05-22 06:34 | 温度 |  | 1 | 个 |  |  |  |  | A1 |  |  | 5
421 | 2025-05-22 06:34 | 双法兰 | EJA | 1 | 个 |  |  |  |  | A1 |  |  | 5
422 | 2025-05-22 06:34 | 福斯定位器 | 3200MD | 3 | 个 |  |  |  |  | A2 |  |  | 5
423 | 2025-05-22 06:34 | 转速 | XJZC-03A | 1 | 块 |  |  |  |  | A2 |  |  | 5
424 | 2025-05-22 06:34 | ASCO电磁阀 | CN-WP78327B112 | 2 | 个 |  |  |  |  | A2 |  |  | 5
425 | 2025-05-22 06:34 | 空气过滤器 | KE02-3BY2 | 3 | 个 |  |  |  |  | A2 |  |  | 5
426 | 2025-05-22 06:34 | 空气过滤器 | AW40 | 2 | 个 |  |  |  |  | A2 |  |  | 5
427 | 2025-05-22 06:34 | 空气过滤器 | AW30 | 4 | 个 |  |  |  |  | A2 |  |  | 5
428 | 2025-05-22 06:34 | 空气过滤器 | SAMSON | 1 | 个 |  |  |  |  | A2 |  |  | 5
429 | 2025-05-22 06:34 | 空气过滤器 | AW20 | 1 | 个 |  |  |  |  | A2 |  |  | 5
430 | 2025-05-22 06:34 | 空气过滤器 | B74G-3GK | 1 | 个 |  |  |  |  | A2 |  |  | 5
431 | 2025-05-22 06:34 | 川仪变送器 | EJA110E (0-5)Kpa | 4 | 个 |  |  |  |  | A2 |  |  | 5
432 | 2025-05-22 06:34 | 川仪变送器 | EJA110E (0-100)Kpa | 2 | 个 |  |  |  |  | A2 |  |  | 5
433 | 2025-05-22 06:34 | 川仪变送器 | EJA430E (0-3500)Kpa | 2 | 个 |  |  |  |  | A2 |  |  | 5
434 | 2025-05-22 06:34 | 川仪变送器 | EJA310E (0-500)Kpa | 2 | 个 |  |  |  |  | A2 |  |  | 5
435 | 2025-05-22 06:34 | 川仪变送器 | EJA110E (0-10)Mpa | 1 | 个 |  |  |  |  | A2 |  |  | 5
436 | 2025-05-22 06:34 | 川仪变送器 | EJA110E (0-16)Mpa | 1 | 个 |  |  |  |  | A2 |  |  | 5
437 | 2025-05-22 06:34 | 安全栅 | HIC-2481 | 6 | 个 |  |  |  |  | A3 |  |  | 5
438 | 2025-05-22 06:34 | 安全栅 | HIC-2031 | 20 | 个 |  |  |  |  | A3 |  |  | 5
439 | 2025-05-22 06:34 | 安全栅 | KCD2-ST-1 | 2 | 个 |  |  |  |  | A3 |  |  | 5
440 | 2025-05-22 06:34 | 安全栅 | KCD2-UT2-EX1 | 12 | 个 |  |  |  |  | A3 |  |  | 5
441 | 2025-05-22 06:34 | 安全栅 | KRD2-EB2 | 14 | 个 |  |  |  |  | A3 |  |  | 5
442 | 2025-05-22 06:34 | 空开 |  | 10 | 个 |  |  |  |  | A3 |  |  | 5
443 | 2025-05-22 06:34 | 继电器 | MY2N-D2 | 88 | 个 |  |  |  |  | A3 |  |  | 5
444 | 2025-05-22 06:34 | 继电器底座 | PYF08A-E | 100 | 个 |  |  |  |  | A3 |  |  | 5
445 | 2025-05-22 06:34 | 三合一探头 | KR-939SB3 | 1 | 个 |  |  |  |  | A3 |  |  | 5
446 | 2025-05-22 06:34 | 振动探头 | VO-020 | 5 | 个 |  |  |  |  | A3 |  |  | 5
447 | 2025-05-22 06:34 | 延长电缆 | 本特利 | 34 | 个 |  |  |  |  | A3 |  |  | 5
448 | 2025-05-22 06:34 | 振动探头 | 本特利 | 2 | 个 |  |  |  |  | A3 |  |  | 5
449 | 2025-05-22 06:34 | 双铂热电阻 | WZP2-3 | 19 | 支 |  |  |  |  | A4 |  |  | 5
450 | 2025-05-22 06:34 | 双铂热电阻 | WZPM2 | 14 | 个 |  |  |  |  | A4 |  |  | 5
451 | 2025-05-22 06:34 | 双铂热电阻 | FG556101 | 3 | 个 |  |  |  |  | A4 |  |  | 5
452 | 2025-05-22 06:34 | 双铂热电阻 | FG524107 | 3 | 个 |  |  |  |  | A4 |  |  | 5
453 | 2025-05-22 06:34 | ASCO电磁阀 | 320-210-DB | 19 | 个 |  |  |  |  | A4 |  |  | 5
454 | 2025-05-22 06:34 | ASCO电磁阀 | 553 | 5 | 个 |  |  |  |  | A4 |  |  | 5
455 | 2025-05-22 06:34 | ASCO电磁阀 | 551 | 3 | 个 |  |  |  |  | A4 |  |  | 5
456 | 2025-05-22 06:34 | 前置器 | 本特利 | 24 | 个 |  |  |  |  | A4 |  |  | 5
457 | 2025-05-22 06:34 | 环保大屏音响 |  | 1 | 块 |  |  |  |  | B1 |  |  | 5
458 | 2025-05-22 06:34 | 金属软管 | DN15 60MM | 19 | 个 |  |  |  |  | B1 |  |  | 5
459 | 2025-05-22 06:34 | 电脑显示器 | DELL | 2 | 个 |  |  |  |  | B1 |  |  | 5
460 | 2025-05-22 06:34 | 罗斯蒙特变送器 | 3051（0-2）Mpa | 1 | 个 |  |  |  |  | B1 |  |  | 5
461 | 2025-05-22 06:34 | 罗斯蒙特变送器 | 3051 （-5-0）Kpa | 1 | 个 |  |  |  |  | B1 |  |  | 5
462 | 2025-05-22 06:34 | 热电阻 | WZP-23 (-200-450）℃ | 2 | 个 |  |  |  |  | B2 |  |  | 5
463 | 2025-05-22 06:34 | 热电阻 | WZP2-82 (-200-450）℃ | 35 | 个 |  |  |  |  | B2 |  |  | 5
464 | 2025-05-22 06:34 | 热电阻 | PT100 (-60-600）℃ | 1 | 个 |  |  |  |  | B2 |  |  | 5
465 | 2025-05-22 06:34 | 热电阻 | WH75-239 | 1 | 个 |  |  |  |  | B2 |  |  | 5
466 | 2025-05-22 06:34 | 热电阻 | WZP-74 (0-100）℃ | 1 | 个 |  |  |  |  | B2 |  |  | 5
467 | 2025-05-22 06:34 | 热电阻 | WZP-74 (0-80）℃ | 2 | 个 |  |  |  |  | B2 |  |  | 5
468 | 2025-05-22 06:34 | 热电阻 | WZP-74 (-200-120）℃ | 1 | 个 |  |  |  |  | B2 |  |  | 5
469 | 2025-05-22 06:34 | 热电偶 | WRE-82 (0-600）℃ | 6 | 个 |  |  |  |  | B2 |  |  | 5
470 | 2025-05-22 06:34 | 热电偶 | SBNK-286 (0-800）℃ | 4 | 个 |  |  |  |  | B2 |  |  | 5
471 | 2025-05-22 06:34 | 热电偶 | WRN-74 (0-800）℃ | 2 | 个 |  |  |  |  | B2 |  |  | 5
472 | 2025-05-22 06:34 | 双金属温度计 | WSS-581 (0-100）℃ | 3 | 个 |  |  |  |  | B2 |  |  | 5
473 | 2025-05-22 06:34 | 川仪变送器 | EJA430E (0-2.5)Mpa | 1 | 个 |  |  |  |  | B3 |  |  | 5
474 | 2025-05-22 06:34 | 川仪变送器 | EJA110E (0-5)Kpa | 1 | 个 |  |  |  |  | B3 |  |  | 5
475 | 2025-05-22 06:34 | 川仪变送器 | EJA310E (0-0.16)Mpa | 1 | 个 |  |  |  |  | B3 |  |  | 5
476 | 2025-05-22 06:34 | 川仪变送器 | EJA430E (0-1.6)Mpa | 1 | 个 |  |  |  |  | B3 |  |  | 5
477 | 2025-05-22 06:34 | 川仪变送器 | EJA430E (0-3500)Kpa | 1 | 个 |  |  |  |  | B3 |  |  | 5
478 | 2025-05-22 06:34 | 川仪变送器 | EJA310E (0-0.2)Mpa | 1 | 个 |  |  |  |  | B3 |  |  | 5
479 | 2025-05-22 06:34 | 川仪变送器 | EJA110E (0-100)Kpa | 3 | 个 |  |  |  |  | B3 |  |  | 5
480 | 2025-05-22 06:34 | 川仪变送器 | EJA110E (0-500)Kpa | 2 | 个 |  |  |  |  | B3 |  |  | 5
481 | 2025-05-22 06:34 | 川仪变送器 | EJA118E (0-50.89)Kpa | 1 | 个 |  |  |  |  | B3 |  |  | 5
482 | 2025-05-22 06:34 | 川仪变送器 | EJA530E (0-2)Mpa | 1 | 个 |  |  |  |  | B3 |  |  | 5
483 | 2025-05-22 06:34 | 罗斯蒙特变送器 | 3051 (0-2.5)Kpa | 2 | 个 |  |  |  |  | B3 |  |  | 5
484 | 2025-05-22 06:34 | 罗斯蒙特变送器 | 3051 (0-12000)Kpa | 1 | 个 |  |  |  |  | B3 |  |  | 5
485 | 2025-05-22 06:34 | 罗斯蒙特变送器 | 3051 (0.5-50)Kpa | 1 | 个 |  |  |  |  | B3 |  |  | 5
486 | 2025-05-22 06:34 | 罗斯蒙特变送器 | 3051 (-100-100)Kpa | 2 | 个 |  |  |  |  | B3 |  |  | 5
487 | 2025-05-22 06:34 | 罗斯蒙特变送器 | 3051 （-0.1-0.2）Mpa | 0 | 个 |  |  |  |  | B3 |  |  | 5
488 | 2025-05-22 06:34 | 增速器 | 福斯/Samos | 4 | 个 |  |  |  |  | B3 |  |  | 5
489 | 2025-05-22 06:34 | 费希尔定位器 |  | 4 | 个 |  |  |  |  | B3 |  |  | 5
490 | 2025-05-22 06:34 | SAMSON定位器 | 3730-31 | 6 | 个 |  |  |  |  | B3 |  |  | 5
491 | 2025-05-22 06:34 | ARCA定位器 | 827.E2-A04 | 1 | 个 |  |  |  |  | B3 |  |  | 5
492 | 2025-05-22 06:34 | 川仪变送器 | EJA530E (0-5 )Mpa | 1 | 个 |  |  |  |  | B3 |  |  | 5
493 | 2025-05-22 06:34 | 罗斯蒙特变送器 | 3051 （0-4000）Kpa | 1 | 个 |  |  |  |  | B3 |  |  | 5
494 | 2025-05-22 06:34 | 限速器 |  | 2 | 个 |  |  |  |  | B3 |  |  | 5
495 | 2025-05-22 06:34 | 气控阀 |  | 2 | 个 |  |  |  |  | B3 |  |  | 5
496 | 2025-05-22 06:34 | 压力表 | YB-150 (0-16)Mpa | 3 | 块 |  |  |  |  | B4 |  |  | 5
497 | 2025-05-22 06:34 | 压力表 | YB-100 (0-16)Mpa | 2 | 块 |  |  |  |  | B4 |  |  | 5
498 | 2025-05-22 06:34 | 压力表 | YB-100 (0-1.6)Mpa | 3 | 块 |  |  |  |  | B4 |  |  | 5
499 | 2025-05-22 06:34 | 压力表 | YB-150 (0-10)Mpa | 2 | 块 |  |  |  |  | B4 |  |  | 5
500 | 2025-05-22 06:34 | 压力表 | YB-100 (0-10)Mpa | 2 | 块 |  |  |  |  | B4 |  |  | 5
501 | 2025-05-22 06:34 | 压力表 | YB-150 (0-2.5)Mpa | 2 | 块 |  |  |  |  | B4 |  |  | 5
502 | 2025-05-22 06:34 | 压力表 | YB-100 (0-2.5)Mpa | 1 | 块 |  |  |  |  | B4 |  |  | 5
503 | 2025-05-22 06:34 | 压力表 | YB-150 (0-25)Mpa | 1 | 块 |  |  |  |  | B4 |  |  | 5
504 | 2025-05-22 06:34 | 压力表 | YB-100 (0-25)Mpa | 1 | 块 |  |  |  |  | B4 |  |  | 5
505 | 2025-05-22 06:34 | 压力表 | YB-150 (0-0.25)Mpa | 2 | 块 |  |  |  |  | B4 |  |  | 5
506 | 2025-05-22 06:34 | 盘装压力表 | Y-100 (0-2.5)Mpa | 3 | 块 |  |  |  |  | B4 |  |  | 5
507 | 2025-05-22 06:34 | 压力表 | Y-150 (-1000-1000)Kpa | 7 | 块 |  |  |  |  | B4 |  |  | 5
508 | 2025-05-22 06:34 | 膜盒压力表 | Y-150 (-3-3)Kpa | 1 | 块 |  |  |  |  | B4 |  |  | 5
509 | 2025-05-22 06:34 | 压力表 | YE-150 (-10-0)Kpa | 2 | 块 |  |  |  |  | B4 |  |  | 5
510 | 2025-05-22 06:34 | 压力表 | YEF-150 (-2-2)Kpa | 1 | 块 |  |  |  |  | B4 |  |  | 5
511 | 2025-05-22 06:34 | 压力表 | YEF-100 (0-10)Kpa | 1 | 块 |  |  |  |  | B4 |  |  | 5
512 | 2025-05-22 06:34 | 压力表 | YEF-100 (-0.1-0.15)Mpa | 2 | 块 |  |  |  |  | B4 |  |  | 5
513 | 2025-05-22 06:34 | 小压力表 |  | 6 | 块 |  |  |  |  | B4 |  |  | 5
514 | 2025-05-22 06:34 | 差压式液位计 | (0-200)Kpa | 2 | 块 |  |  |  |  | B4 |  |  | 5
515 | 2025-05-22 06:34 | 环保大屏电源模块 | 5V 40A | 0 | 块 |  |  |  |  | C1 |  |  | 5
516 | 2025-05-22 06:34 | 转子流量计 | DK800 | 6 | 个 |  |  |  |  | C1 |  |  | 5
517 | 2025-05-22 06:34 | 机组接近探头 | 本特利 | 6 | 个 |  |  |  |  | C1 |  |  | 5
518 | 2025-05-22 06:34 | 密封圈 | 430UV-0103/43UV-2105 | 2 | 个 |  |  |  |  | C1 |  |  | 5
519 | 2025-05-22 06:34 | 蓄电池监测显示屏 |  | 1 | 台 |  |  |  |  | C1 |  |  | 5
520 | 2025-05-22 06:34 | 西门子分析表 | SIEMENS | 1 | 台 |  |  |  |  | C2 |  |  | 5
521 | 2025-05-22 06:34 | 三阀组 | DN5 | 10 | 个 |  |  |  |  | C2 |  |  | 5
522 | 2025-05-22 06:34 | 二阀组 | CN2R | 8 | 个 |  |  |  |  | C2 |  |  | 5
523 | 2025-05-22 06:34 | UPS散热风扇 |  | 4 | 个 |  |  |  |  | C2 |  |  | 5
524 | 2025-05-22 06:34 | 工业交换机 | TSC/卓越通信 | 6 | 个 |  |  |  |  | C2 |  |  | 5
525 | 2025-05-22 06:34 | 限位开关 | 福斯 | 2 | 个 |  |  |  |  | C2 |  |  | 5
526 | 2025-05-22 06:34 | 光纤收发器 | 单模单纤 | 2 | 对 |  |  |  |  | C2 |  |  | 5
527 | 2025-05-22 06:34 | ABB定位器 | EDP300 | 1 | 个 |  |  |  |  | C3 |  |  | 5
528 | 2025-05-22 06:34 | 光纤盒 |  | 3 | 个 |  |  |  |  | C3 |  |  | 5
529 | 2025-05-22 06:34 | 海康摄像头 | IDS-2DE7S224NW-A | 1 | 台 |  |  |  |  | C3 |  | 故障 | 5
530 | 2025-05-22 06:34 | 福斯定位器零部件 |  | 3 | 个 |  |  |  |  | C3 |  |  | 5
531 | 2025-05-22 06:34 | 电接点压力表 | (0-0.6)Mpa/(0-1)Mpa | 4 | 块 |  |  |  |  | C3 |  |  | 5
532 | 2025-05-22 06:34 | 空分三杆阀备件 |  | 1 | 箱 |  |  |  |  | C3 |  |  | 5
533 | 2025-05-22 06:34 | 两阀组 | EJA | 12 | 个 |  |  |  |  | C3 |  |  | 5
534 | 2025-05-22 06:34 | 氧压力表 | YB-100 (0-16)Mpa | 4 | 个 |  |  |  |  | C4 |  |  | 5
535 | 2025-05-22 06:34 | 膜盒压力表 | YE-100 (-30-30)Kpa | 4 | 个 |  |  |  |  | C4 |  |  | 5
536 | 2025-05-22 06:34 | 氧压力表 | YB-100 (0-1.6)Mpa | 3 | 个 |  |  |  |  | C4 |  |  | 5
537 | 2025-05-22 06:34 | 氧压力表 | Y-100 (0-0.1)Mpa | 3 | 个 |  |  |  |  | C4 |  |  | 5
538 | 2025-05-22 06:34 | 氧压力表 | Y-100 (0-1)Mpa | 3 | 个 |  |  |  |  | C4 |  |  | 5
539 | 2025-05-22 06:34 | 氧压力表 | Y-150 (0-16)Mpa | 1 | 个 |  |  |  |  | C4 |  |  | 5
540 | 2025-05-22 06:34 | 减压器 | RBSLGT-DKG | 12 | 个 |  |  |  |  | C4 |  |  | 5
541 | 2025-05-22 06:34 | 磁致伸缩液位计 | ABB | 1 | 个 |  |  |  |  | C4 |  | 故障 | 5
542 | 2025-05-22 06:34 | 穿线管接头 | G1/2" | 35 | 个 |  |  |  |  | C4 |  |  | 5
543 | 2025-05-22 06:34 | 干燥剂 |  | 18 | 瓶 |  |  |  |  | C4 |  |  | 5
544 | 2025-05-22 06:34 | 禁油压力表 | Y-100 (0-0.4)Mpa | 5 | 个 |  |  |  |  | C4 |  |  | 5
545 | 2025-05-22 06:34 | 禁油压力表 | Y-100 (0-0.6)Mpa | 10 | 个 |  |  |  |  | C4 |  |  | 5
546 | 2025-05-22 06:34 | 电接点液位计接点 |  | 5 | 盒 |  | 1 | 1 |  |  |  |  | 6
547 | 2025-05-22 06:34 | 锅炉汽动泵振动二次表 | XDG3222Y | 2 | 个 |  | 1 | 1 |  |  |  |  | 6
548 | 2025-05-22 06:34 | 筒仓开关量输入模块 | HC201 | 3 | 个 |  | 1 | 1 |  |  |  |  | 6
549 | 2025-05-22 06:34 | 吨包二次表 | C30 | 1 | 个 |  | 1 | 1 |  |  |  |  | 6
550 | 2025-05-22 06:34 | 筒仓测温模块 | SM12006B6-6 | 3 | 个 |  | 1 | 1 |  |  |  |  | 6
551 | 2025-05-22 06:34 | 输煤皮带转速 | OVE2-6-2MHT | 6 | 个 |  | 1 | 1 |  |  |  |  | 6
552 | 2025-05-22 06:34 | 称重二次表（一期筒仓） | SCONT-61PL01 | 1 | 个 |  | 1 | 1 |  |  |  |  | 6
553 | 2025-05-22 06:34 | 工业电视主板 |  | 1 | 个 |  | 1 | 1 |  |  |  |  | 6
554 | 2025-05-22 06:34 | 称重二次表（输煤） | SCONT-71PL | 2 | 个 |  | 1 | 1 |  |  |  |  | 6
555 | 2025-05-22 06:34 | 称重二次表（锅炉） | SCONT-61PL02 | 2 | 个 |  | 1 | 1 |  |  |  |  | 6
556 | 2025-05-22 06:34 | 一期大汽机转速 |  | 1 | 个 |  | 1 | 2 |  |  |  |  | 6
557 | 2025-05-22 06:34 | 一 二期发电机转速 | SZCB-01-A3-B1-C3 | 5 | 个 |  | 1 | 2 |  |  |  | XG13011 L=148 M16X2 | 6
558 | 2025-05-22 06:34 | 一期大汽机胀差 | 3300XL 25mm | 1 | 个 |  | 1 | 2 |  |  |  |  | 6
559 | 2025-05-22 06:34 | 二期发电机胀差 |  | 1 | 个 |  | 1 | 2 |  |  |  |  | 6
560 | 2025-05-22 06:34 | 二期发电机轴振动 |  | 1 | 个 |  | 1 | 2 |  |  |  |  | 6
561 | 2025-05-22 06:34 | 二期发电机盘车转速 |  | 2 | 个 |  | 1 | 2 |  |  |  |  | 6
562 | 2025-05-22 06:34 | 二期发电机位移 |  | 1 | 个 |  | 1 | 2 |  |  |  |  | 6
563 | 2025-05-22 06:34 | 锅炉汽动泵轴位移 |  | 1 | 个 |  | 1 | 2 |  |  |  |  | 6
564 | 2025-05-22 06:34 | 锅炉汽动泵振动 |  | 4 | 个 |  | 1 | 2 |  |  |  |  | 6
565 | 2025-05-22 06:34 | 二期发电机转速二次表 | SZC-04B | 1 | 个 |  | 1 | 2 |  |  |  |  | 6
566 | 2025-05-22 06:34 | 3# 4# 5# 给煤机转速 |  | 4 | 个 |  | 1 | 2 |  |  |  |  | 6
567 | 2025-05-22 06:34 | 1# 2#给煤机转速转速 | E6B2-CWZ6C | 5 | 个 |  | 1 | 2 |  |  |  |  | 6
568 | 2025-05-22 06:34 | 一体式振动变送器探头 | XDG2202G厚德 | 8 | 个 |  | 1 | 2 |  |  |  |  | 6
569 | 2025-05-22 06:34 | 光纤收发器 | 2光6电24 | 5 | 个 |  | 1 | 3 |  |  |  |  | 6
570 | 2025-05-22 06:34 | 过滤减压阀 | AFR20001 1/4内丝 | 4 | 个 |  | 1 | 3 |  |  |  |  | 6
571 | 2025-05-22 06:34 | 减压阀 | 1/2 内丝接头 | 6 | 个 |  | 1 | 3 |  |  |  |  | 6
572 | 2025-05-22 06:34 | 气动三元件 | BFC4001 1/2接头 | 5 | 个 |  | 1 | 3 |  |  |  |  | 6
573 | 2025-05-22 06:34 | 减压阀 | 3/8 内丝接头AW30-NO3B-2-B | 3 | 个 |  | 1 | 3 |  |  |  |  | 6
574 | 2025-05-22 06:34 | 循环水汽机电涡流传感器(振动) |  | 5 | 个 |  | 1 | 3 |  |  |  |  | 6
575 | 2025-05-22 06:34 | 循环水汽机电涡流传感器(位移) |  | 2 | 个 |  | 1 | 3 |  |  |  |  | 6
576 | 2025-05-22 06:34 | 三合一探头（循环水） | 1 短 18cm 1 长 23cm | 2 | 个 |  | 2 | 1 |  |  |  |  | 6
577 | 2025-05-22 06:34 | 管带机用光纤收发器 |  | 11 | 套 |  | 2 | 1 |  |  |  |  | 6
578 | 2025-05-22 06:34 | 二三期脱硫PH计 | SF260-10 | 3 | 个 |  | 2 | 1 |  |  |  |  | 6
579 | 2025-05-22 06:34 | 火检探头 | WHKF-2 | 1 | 个 |  | 2 | 1 |  |  |  |  | 6
580 | 2025-05-22 06:34 | 火检探头 | WHTV-7 | 2 | 个 |  | 2 | 1 |  |  |  |  | 6
581 | 2025-05-22 06:34 | 5号炉氨逃逸备件 |  | 2 | 个 |  | 2 | 1 |  |  |  |  | 6
582 | 2025-05-22 06:34 | 可燃有毒报警器 | CO | 0 | 个 |  | 2 | 1 |  |  |  |  | 6
583 | 2025-05-22 06:34 | 超声波液位计 |  | 1 | 个 |  | 2 | 1 |  |  |  |  | 6
584 | 2025-05-22 06:34 | 水厂泥位计 |  | 1 | 个 |  | 2 | 1 |  |  |  |  | 6
585 | 2025-05-22 06:34 | 24V双作用电磁阀 | BV2532-08 | 1 | 个 |  | 2 | 2 |  |  |  |  | 6
586 | 2025-05-22 06:34 | 气控阀（1#2#蒸汽吹灰用） | VDA342V-1-02A | 1 | 个 |  | 2 | 2 |  |  |  |  | 6
587 | 2025-05-22 06:34 | 两位电磁阀 | 2S050-10 | 4 | 个 |  | 2 | 2 |  |  |  |  | 6
588 | 2025-05-22 06:34 | 贴壁式电磁阀（脱硫用） | VNA201A-15A-B-X6 DC 24V | 9 | 个 |  | 2 | 2 |  |  |  |  | 6
589 | 2025-05-22 06:34 | 二位五通电磁阀 | 4V21008B DC 24V | 11 | 个 |  | 2 | 2 |  |  |  |  | 6
590 | 2025-05-22 06:34 | 二位五通电磁阀 | 4V31010A AC220V | 7 | 个 |  | 2 | 2 |  |  |  |  | 6
591 | 2025-05-22 06:34 | 防爆电磁阀 | NFB210D189V DC2DV | 3 | 个 |  | 2 | 2 |  |  |  |  | 6
592 | 2025-05-22 06:34 | 微动开关（磨机润滑油检测） | D4MC-5000 | 5 | 个 |  | 2 | 2 |  |  |  |  | 6
593 | 2025-05-22 06:34 | 电磁阀（仓泵用） | 24V/22W | 11 | 个 |  | 2 | 2 |  |  |  |  | 6
594 | 2025-05-22 06:34 | 电磁阀（仓泵用） |  | 1 | 个 |  | 2 | 2 |  |  |  |  | 6
595 | 2025-05-22 06:34 | 24V电源 |  | 3 | 个 |  | 2 | 2 |  |  |  |  | 6
596 | 2025-05-22 06:34 | 5号炉油枪限位 | YBLXW-5/11G2 | 6 | 个 |  | 2 | 2 |  |  |  |  | 6
597 | 2025-05-22 06:34 | 限位开关 | SZL-WL-A | 5 | 个 |  | 2 | 2 |  |  |  |  | 6
598 | 2025-05-22 06:34 | Y40 压力表 | 1/4 1MPa | 5 | 个 |  | 2 | 2 |  |  |  |  | 6
599 | 2025-05-22 06:34 | Y40 压力表 | 1/8 1MPa | 9 | 个 |  | 2 | 2 |  |  |  |  | 6
600 | 2025-05-22 06:34 | Y40 压力表 | 3/8 1MPa | 1 | 个 |  | 2 | 2 |  |  |  |  | 6
601 | 2025-05-22 06:34 | 接近开关（碎渣机用） | NBN15-30GM40-Z0 DC24 | 3 | 个 |  | 2 | 3 |  |  |  |  | 6
602 | 2025-05-22 06:34 | 24V斗提机接近开关 | NBN8-18GM60-Z0 DC24V | 19 | 个 |  | 2 | 3 |  |  |  |  | 6
603 | 2025-05-22 06:34 | 断煤报警接近开关 | LJ18A3-8-J/EZ AC220V | 8 | 个 |  | 2 | 3 |  |  |  |  | 6
604 | 2025-05-22 06:34 | 磁性开关 | AL-20R | 15 | 个 |  | 2 | 3 |  |  |  |  | 6
605 | 2025-05-22 06:34 | 模拟量安全栅 | AI 5个，AO 2个 | 7 | 个 |  | 2 | 3 |  |  |  |  | 6
606 | 2025-05-22 06:34 | 带灯自复平钮 | 红6 绿5 | 11 | 个 |  | 2 | 3 |  |  |  |  | 6
607 | 2025-05-22 06:34 | 称重模块（脱硫包装机用） | 1-HLCB1C3/1.1T-1 | 3 | 个 |  | 2 | 3 |  |  |  |  | 6
608 | 2025-05-22 06:34 | 给煤机称重 (筒仓用） | 100Kg | 4 | 个 |  | 2 | 4 |  |  |  |  | 6
609 | 2025-05-22 06:34 | 给煤机称重 （锅炉用） | 35Kg | 3 | 个 |  | 2 | 4 |  |  |  |  | 6
610 | 2025-05-22 06:34 | 给煤机称重 （锅炉用） | 30Kg | 5 | 个 |  | 2 | 4 |  |  |  |  | 6
611 | 2025-05-22 06:34 | 脱硫包装机控制器二次表 |  | 1 | 个 |  | 2 | 4 |  |  |  |  | 6
612 | 2025-05-22 06:34 | 脱硫称重 | 75KG 2个 250KG1个（不用了） | 3 | 个 |  | 2 | 4 |  |  |  |  | 6
613 | 2025-05-22 06:34 | 瓦温热电阻 |  | 8 | 个 |  | 2 | 4 |  |  |  |  | 6
614 | 2025-05-22 06:34 | 双支热电偶（软线） | L=1500mm | 3 | 个 |  | 2 | 4 |  |  |  |  | 6
615 | 2025-05-22 06:34 | 雷达料位计 | WIKA 4个 罗斯蒙特 2个 | 6 | 个 |  | 2 | 4 |  |  |  |  | 6
616 | 2025-05-22 06:34 | 取样泵 |  | 0 | 个 |  | 3 | 1 |  |  |  |  | 6
617 | 2025-05-22 06:34 | 蠕动泵 |  | 12 | 个 |  | 3 | 1 |  |  |  |  | 6
618 | 2025-05-22 06:34 | 玻璃罐冷却器 |  | 2 | 个 |  | 3 | 1 |  |  |  |  | 6
619 | 2025-05-22 06:34 | 磷酸滴定泵 |  | 2 | 个 |  | 3 | 1 |  |  |  |  | 6
620 | 2025-05-22 06:34 | 二期磨煤机继电器 | SR2HL-A220 | 2 | 个 |  | 3 | 1 |  |  |  |  | 6
621 | 2025-05-22 06:34 | 磨机振动二次表 |  | 1 | 个 |  | 3 | 1 |  |  |  |  | 6
622 | 2025-05-22 06:34 | 厚德挂壁式振动二次表 |  | 1 | 个 |  | 3 | 1 |  |  |  |  | 6
623 | 2025-05-22 06:34 | 空压机压差开关 | XYPDI100C | 5 | 个 |  | 3 | 1 |  |  |  |  | 6
624 | 2025-05-22 06:34 | 一体化振动变送器（返料风机） | XDG2205 | 3 | 个 |  | 3 | 1 |  |  |  |  | 6
625 | 2025-05-22 06:34 | 振动探头 | XDG1000 | 3 | 个 |  | 3 | 1 |  |  |  |  | 6
626 | 2025-05-22 06:34 | 多用二次表 | 风机用3个 分析表用3个 | 6 | 个 |  | 3 | 1 |  |  |  |  | 6
627 | 2025-05-22 06:34 | 脱硫分析表压力变送器 |  | 2 | 个 |  | 3 | 1 |  |  |  |  | 6
628 | 2025-05-22 06:34 | 川仪分析表氧电极 |  | 0 | 个 |  | 3 | 1 |  |  |  |  | 6
629 | 2025-05-22 06:34 | 超声波流量计 |  | 1 | 个 |  | 3 | 2 |  |  |  |  | 6
630 | 2025-05-22 06:34 | 氧气报警器 |  | 0 | 个 |  | 3 | 2 |  |  |  |  | 6
631 | 2025-05-22 06:34 | 堵煤报警器 |  | 3 | 个 |  | 3 | 2 |  |  |  |  | 6
632 | 2025-05-22 06:34 | 光电开关 | 300Y GR-PV1T | 5 | 个 |  | 3 | 2 |  |  |  |  | 6
633 | 2025-05-22 06:34 | 接近开关 | E2E-X14MD1-Z | 2 | 个 |  | 3 | 2 |  |  |  |  | 6
634 | 2025-05-22 06:34 | 接近开关 | E2E-X8MD1-Z | 4 | 个 |  | 3 | 2 |  |  |  |  | 6
635 | 2025-05-22 06:34 | 热电阻芯 | L=350mm | 7 | 个 |  | 3 | 2 |  |  |  |  | 6
636 | 2025-05-22 06:34 | 陶瓷热电阻 | 风粉温度用 | 14 | 个 |  | 3 | 3 |  |  |  |  | 6
637 | 2025-05-22 06:34 | 热电阻芯 | L=600mm | 15 | 个 |  | 3 | 3 |  |  |  |  | 6
638 | 2025-05-22 06:34 | 热电阻芯 | L=650mm | 3 | 个 |  | 3 | 3 |  |  |  |  | 6
639 | 2025-05-22 06:34 | 热电阻 | L=550mm | 5 | 个 |  | 3 | 3 |  |  |  |  | 6
640 | 2025-05-22 06:34 | 双金属温度计 | 600度 | 10 | 个 |  | 3 | 3 |  |  |  |  | 6
641 | 2025-05-22 06:34 | 耐磨热电阻（磨煤机） | M33 L=350mm | 6 | 个 |  | 3 | 3 |  |  |  |  | 6
642 | 2025-05-22 06:34 | 常州辅机电动阀备件 |  | 1 | 个 |  | 3 | 4 |  |  |  |  | 6
643 | 2025-05-22 06:34 | 西贝电动阀模拟量板 |  | 8 | 个 |  | 3 | 4 |  |  |  |  | 6
644 | 2025-05-22 06:34 | 西贝电动阀电源板 |  | 7 | 个 |  | 3 | 4 |  |  |  |  | 6
645 | 2025-05-22 06:34 | 西贝电动阀继电器总成 | 电源板+继电器 | 4 | 个 |  | 3 | 4 |  |  |  |  | 6
646 | 2025-05-22 06:34 | 西贝电动阀电位器组件 |  | 5 | 个 |  | 3 | 4 |  |  |  |  | 6
647 | 2025-05-22 06:34 | 川仪电动阀备件 | 接线板1 CPU板1 信号板1 | 1 | 个 |  | 3 | 4 |  |  |  |  | 6
648 | 2025-05-22 06:34 | 精迪电动阀备件 | 电源板 | 1 | 个 |  | 3 | 4 |  |  |  |  | 6
649 | 2025-05-22 06:34 | 利米托克电动阀备件 |  | 0 | 个 |  | 3 | 4 |  |  |  |  | 6
650 | 2025-05-22 06:34 | 热电阻 脱硫塔用(四氟) | DN=50 L=400 | 3 | 个 |  | 3 | 4 |  |  |  |  | 6
651 | 2025-05-22 06:34 | 双金属温度计 | 150度 | 2 | 个 |  | 3 | 4 |  |  |  |  | 6
652 | 2025-05-22 06:34 | 双金属温度计 | 300度 | 1 | 个 |  | 3 | 4 |  |  |  |  | 6
653 | 2025-05-22 06:34 | 耐磨热电阻 | DN50 | 8 | 个 |  | 3 | 4 |  |  |  |  | 6
654 | 2025-05-22 06:34 | 热电偶 | L=1300mm | 3 | 个 |  | 4 | 4 |  |  |  |  | 6
655 | 2025-05-22 06:34 | 热电偶 | L=1500mm | 2 | 个 |  | 4 | 4 |  |  |  |  | 6
656 | 2025-05-22 06:34 | 氧化锆二次表 |  | 7 | 个 |  | 4 | 1 |  |  |  | 上仪4个，罗斯蒙特2个，横河1个 | 6
657 | 2025-05-22 06:34 | SAMSON定位器 |  | 1 | 个 |  | 4 | 1 |  |  |  |  | 6
658 | 2025-05-22 06:34 | 温度变送器 | 罗斯蒙特2个 固定0-300℃1个 | 3 | 个 |  | 4 | 1 |  |  |  |  | 6
659 | 2025-05-22 06:34 | 热电偶芯 | L=950mm | 20 | 个 |  | 4 | 2 |  |  |  |  | 6
660 | 2025-05-22 06:34 | 热电偶芯 | L=900mm | 5 | 个 |  | 4 | 2 |  |  |  |  | 6
661 | 2025-05-22 06:34 | 热电偶芯 | L=800mm | 16 | 个 |  | 4 | 2 |  |  |  |  | 6
662 | 2025-05-22 06:34 | 热电偶 | L=1000mm 耐磨 3,4,5用 | 3 | 个 |  | 4 | 3 |  |  |  |  | 6
663 | 2025-05-22 06:34 | 热电偶 | L=1000mm 粗 1#2#沸下 | 2 | 个 |  | 4 | 3 |  |  |  |  | 6
664 | 2025-05-22 06:34 | 热电偶 | L=1000mm 细 沸下 | 3 | 个 |  | 4 | 3 |  |  |  |  | 6
665 | 2025-05-22 06:34 | 热电偶芯 | L=1100mm | 7 | 个 |  | 4 | 4 |  |  |  |  | 6
666 | 2025-05-22 06:34 | 热电偶 | L=1300 | 3 | 个 |  | 4 | 4 |  |  |  |  | 6
667 | 2025-05-22 06:34 | 热电偶 | L=1500 | 2 | 个 |  | 4 | 4 |  |  |  |  | 6
668 | 2025-05-22 06:34 | 热电偶芯 | L=1300mm | 4 | 个 |  | 4 | 4 |  |  |  |  | 6
669 | 2025-05-22 06:34 | 热电阻（带套管高压12CRMOVG) | L=200mm | 9 | 个 |  | 4 | 4 |  |  |  |  | 6
670 | 2025-05-22 06:34 | 热电偶 | L=800mm | 11 | 个 |  | 4 | 4 |  |  |  |  | 6
671 | 2025-05-22 06:34 | 衬四氟法兰式压力表 | DN 50 1Mpa | 2 | 个 |  | 5 | 3 |  |  |  |  | 6
672 | 2025-05-22 06:34 | 电接点压力表 | 1.6Mpa | 11 | 个 |  | 5 | 3 |  |  |  |  | 6
673 | 2025-05-22 06:34 | 阀门支架 |  | 11 | 套 |  | 5 | 3 |  |  |  |  | 6
674 | 2025-05-22 06:34 | 衬四氟法兰式压力表 | DN 50 2.5Mpa | 12 | 个 |  | 5 | 4 |  |  |  |  | 6
675 | 2025-05-22 06:34 | 衬四氟法兰式压力表 | DN 50 0.4Mpa | 7 | 个 |  | 5 | 4 |  |  |  |  | 6
676 | 2025-05-22 06:34 | 衬四氟法兰式压力表 | DN 50 1.6Mpa | 5 | 个 |  | 5 | 5 |  |  |  |  | 6
677 | 2025-05-22 06:34 | 不锈钢压力表 | 1.6Mpa | 15 | 个 |  | 5 | 5 |  |  |  |  | 6
678 | 2025-05-22 06:34 | 压力表 | 0.25 MPa | 1 | 个 |  | 5 | 5 |  |  |  |  | 6
679 | 2025-05-22 06:34 | 压力表 | 10 MPa | 0 | 个 |  | 5 | 5 |  |  |  |  | 6
680 | 2025-05-22 06:34 | 压力表 | 16 MPa | 19 | 个 |  | 5 | 5 |  |  |  |  | 6
681 | 2025-05-22 06:34 | 压力表 | 1 MPa | 0 | 个 |  | 5 | 5 |  |  |  |  | 6
682 | 2025-05-22 06:34 | 雪迪龙冷凝器 |  | 1 | 个 |  |  |  |  | 东墙 |  |  | 6
683 | 2025-05-22 06:34 | 称重二次表（老厂拆回） |  | 6 | 个 |  |  |  |  | 东墙 |  |  | 6
684 | 2025-05-22 06:34 | 消防感温电缆 |  | 2 | 盘 |  |  |  |  | 东墙 |  |  | 6
685 | 2025-05-22 06:34 | 气动球阀 | DN25 PN10 | 2 | 个 |  |  |  |  | 东墙 |  | 脱硫拆下 | 6
686 | 2025-05-22 06:34 | 电动执行器 | SND-QET10 | 2 | 台 |  |  |  |  | 东墙 |  |  | 6
687 | 2025-05-22 06:34 | 卡套直通 | 6转8 |  | 个 |  | 6 | 2 |  |  |  |  | 6
688 | 2025-05-22 06:34 | 卡套直通 | 8 |  | 个 |  | 6 | 2 |  |  |  |  | 6
689 | 2025-05-22 06:34 | 卡套直通 | 12 |  | 个 |  | 6 | 2 |  |  |  |  | 6
690 | 2025-05-22 06:34 | 卡套直通 | 8转10 |  | 个 |  | 6 | 2 |  |  |  |  | 6
691 | 2025-05-22 06:34 | 卡套螺纹直通 | 1/4到8 |  | 个 |  | 6 | 2 |  |  |  |  | 6
692 | 2025-05-22 06:34 | 卡套螺纹直通 | 1/2到8 |  | 个 |  | 6 | 2 |  |  |  |  | 6
693 | 2025-05-22 06:34 | 卡套螺纹直通 | 1/8到8 |  | 个 |  | 6 | 2 |  |  |  |  | 6
694 | 2025-05-22 06:34 | 穿线盒 | DN15 | 170 | 个 | 保护连接 | 1 | 1 |  |  |  |  | 7
695 | 2025-05-22 06:34 | 小配件 |  | 290 | 个 | 密封连接 | 1 | 1 |  |  |  |  | 7
696 | 2025-05-22 06:34 | 垫片 |  | 57 | 个 | 密封 | 1 | 2 |  |  |  |  | 7
697 | 2025-05-22 06:34 | 电子差压液位计 | DN80 CLASS300 | 1 | 个 | 液位测点 | 1 | 2 |  |  |  | 尿素专用 | 7
698 | 2025-05-22 06:34 | 截止阀 | DN10 | 1 | 个 | 阀门 | 1 | 3 |  |  |  |  | 7
699 | 2025-05-22 06:34 | 球阀 | 气源球阀DN10 | 7 | 个 | 阀门 | 1 | 3 |  |  |  |  | 7
700 | 2025-05-22 06:34 | 减压阀 | B38P-344-AIMA YQY-12 | 2 | 个 | 阀门 | 1 | 3 |  |  |  |  | 7
701 | 2025-05-22 06:34 | 电磁阀 | GYJ19.1221X ASCO | 7 | 个 | 阀门 | 1 | 3 |  |  |  |  | 7
702 | 2025-05-22 06:34 | 不锈钢压力表 | 0-40MPa | 3 | 个 | 压力测点 | 1 | 3 |  |  |  |  | 7
703 | 2025-05-22 06:34 | 不锈钢压力表 | 0-6MPa | 2 | 个 | 压力测点 | 1 | 3 |  |  |  |  | 7
704 | 2025-05-22 06:34 | 不锈钢压力表 | 0-1.0MPa | 1 | 个 | 压力测点 | 1 | 3 |  |  |  |  | 7
705 | 2025-05-22 06:34 | 不锈钢压力表 | 0-1.6MPa | 2 | 个 | 压力测点 | 1 | 3 |  |  |  |  | 7
706 | 2025-05-22 06:34 | 不锈钢压力表 | 0-0.25MPa | 1 | 个 | 压力测点 | 1 | 3 |  |  |  |  | 7
707 | 2025-05-22 06:34 | 不锈钢压力表 | 0-0.4MPa | 2 | 个 | 压力测点 | 1 | 3 |  |  |  |  | 7
708 | 2025-05-22 06:34 | 不锈钢压力表 | -0.1-0.15MPa | 1 | 个 | 压力测点 | 1 | 3 |  |  |  |  | 7
709 | 2025-05-22 06:34 | 不锈钢压力表 | 0-4MPa | 3 | 个 | 压力测点 | 1 | 3 |  |  |  |  | 7
710 | 2025-05-22 06:34 | 不锈钢压力表 | 0-25MPa | 1 | 个 | 压力测点 | 1 | 3 |  |  |  |  | 7
711 | 2025-05-22 06:34 | 不锈钢压力表 | -0.1-0MPa | 2 | 个 | 压力测点 | 1 | 3 |  |  |  |  | 7
712 | 2025-05-22 06:34 | 不锈钢压力表 | 0-2.5MPa | 2 | 个 | 压力测点 | 1 | 3 |  |  |  |  | 7
713 | 2025-05-22 06:34 | 阀芯 | 中压分解塔出液LV2101阀芯/FV-2109A | 2 | 个 | 阀门 | 1 | 4 |  |  |  |  | 7
714 | 2025-05-22 06:34 | 三合一探头 | 循环水冷却风机用 | 1 | 个 | 测量 | 1 | 4 |  |  |  |  | 7
715 | 2025-05-22 06:34 | 喷淋电磁阀 | DN50 | 1 | 个 | 控制开关 | 1 | 4 |  |  |  |  | 7
716 | 2025-05-22 06:34 | 涡街流量计 | 8800DF-030SK3N2D1K6（DN25) | 1 | 个 | 流量测点 | 2 | 1 |  |  |  |  | 7
717 | 2025-05-22 06:34 | 山武定位器 | / | 1 | 个 | 阀门 | 2 | 1 |  |  |  |  | 7
718 | 2025-05-22 06:34 | 费希尔定位器 | / | 1 | 个 | 阀门 | 2 | 1 |  |  |  |  | 7
719 | 2025-05-22 06:34 | 超声波流量计二次表（无探头） | MKFLO-2000F | 2 | 个 | 流量测点 | 2 | 1 |  |  |  |  | 7
720 | 2025-05-22 06:34 | 差压变送器 | 罗斯蒙特(0-250KPA) | 1 | 个 | 压力测点 | 2 | 1 |  |  |  |  | 7
721 | 2025-05-22 06:34 | 差压变送器 | 罗斯蒙特(0-2.5KPA) | 1 | 个 | 压力测点 | 2 | 1 |  |  |  |  | 7
722 | 2025-05-22 06:34 | 差压变送器 | EJA(-1-1KPA) | 1 | 个 | 压力测点 | 2 | 1 |  |  |  |  | 7
723 | 2025-05-22 06:34 | 差压变送器 | EJA(0-16MPA) | 1 | 个 | 压力测点 | 2 | 1 |  |  |  |  | 7
724 | 2025-05-22 06:34 | 差压变送器 | EJA(-50-10PA) | 1 | 个 | 压力测点 | 2 | 1 |  |  |  |  | 7
725 | 2025-05-22 06:34 | 压力变送器 | 罗斯蒙特(-100-32000KPA) | 1 | 个 | 压力测点 | 2 | 1 |  |  |  |  | 7
726 | 2025-05-22 06:34 | 压力变送器 | 罗斯蒙特(0-200KPA) | 2 | 个 | 压力测点 | 2 | 1 |  |  |  |  | 7
727 | 2025-05-22 06:34 | 压力变送器 | 罗斯蒙特(0-0.2MPA) | 1 | 个 | 压力测点 | 2 | 1 |  |  |  |  | 7
728 | 2025-05-22 06:34 | 压力变送器 | 罗斯蒙特(-100-6300KPA) | 1 | 个 | 压力测点 | 2 | 1 |  |  |  |  | 7
729 | 2025-05-22 06:34 | 单法兰压力 | 罗斯蒙特DN50 300LB | 1 | 个 | 压力测点 | 2 | 1 |  |  |  | 尿素专用 | 7
730 | 2025-05-22 06:34 | U型管卡 | DN15 | 200 | 个 | 连接 | 2 | 1 |  |  |  |  | 7
731 | 2025-05-22 06:34 | 热电阻 | WZP-74-TH03C | 15 | 个 | 温度测点 | 2 | 2 |  |  |  |  | 7
732 | 2025-05-22 06:34 | 热电偶 | WRNK-440/TMT182 | 1 | 个 | 温度测点 | 2 | 2 |  |  |  |  | 7
733 | 2025-05-22 06:34 | 双金属温度计 | WSS-461( 0-100) | 1 | 个 | 温度测点 | 2 | 2 |  |  |  |  | 7
734 | 2025-05-22 06:34 | 双金属温度计 | WSS-411(0-200) | 1 | 个 | 温度测点 | 2 | 2 |  |  |  |  | 7
735 | 2025-05-22 06:34 | 双金属温度计 | WSS-481W(0-100) | 1 | 个 | 温度测点 | 2 | 2 |  |  |  |  | 7
736 | 2025-05-22 06:34 | 双金属温度计 | WSS-581(0-200) | 1 | 个 | 温度测点 | 2 | 2 |  |  |  |  | 7
737 | 2025-05-22 06:34 | 磁致伸缩液位计 | MG8300L-EC7A1 | 2 | 个 | 液位测点 |  |  |  | 北墙 |  |  | 7
738 | 2025-05-22 06:34 | 双法兰压力变送器 | 罗斯蒙特DN50 150LB | 1 | 个 | 压力测点 |  |  |  | 北墙 |  |  | 7
739 | 2025-05-22 06:34 | 阀芯 | 高压氨泵和高压甲胺泵出口调节阀专用 | 2 | 个 | 阀门 |  |  |  | 北墙 |  | 尿素专用 | 7
740 | 2025-05-22 06:34 | 西尼尔电磁流量计 | SE11AFP1FEJ10D3T02K1EX0(DN150) | 1 | 个 | 流量测点 |  |  |  | 北墙 |  |  | 7
741 | 2025-05-22 06:34 | 光华·爱尔美特电磁流量计 | DN150 | 1 | 个 | 流量测点 |  |  |  | 北墙 |  |  | 7
742 | 2025-05-22 06:34 | 报警器 | 德尔姆CO | 8 | 个 | 气体浓度 |  |  |  | 北墙 |  |  | 7
743 | 2025-05-22 06:34 | 报警器 | 德尔姆甲醇 | 9 | 个 | 气体浓度 |  |  |  | 北墙 |  |  | 7
744 | 2025-05-22 06:34 | 报警器 | 德尔姆H2 | 1 | 个 | 气体浓度 |  |  |  | 北墙 |  |  | 7
745 | 2025-05-22 06:34 | 不锈钢隔膜压力表 | PYTH-100.AO.531.M120.M20.FO(0-1.0MPa) | 2 | 个 | 压力测点 |  |  |  | 东墙 |  |  | 7
746 | 2025-05-22 06:34 | 不锈钢隔膜压力表 | PYTH-100.AO.531.M220.M20.FO(0-10MPa) | 2 | 个 | 压力测点 |  |  |  | 东墙 |  |  | 7
747 | 2025-05-22 06:34 | 不锈钢隔膜压力表 | PYTH-100.AO.531.M100.M20.FO(0-0.6MPa) | 2 | 个 | 压力测点 |  |  |  | 东墙 |  |  | 7
748 | 2025-05-22 06:34 | 不锈钢隔膜压力表 | PYTH-100.AO.531.M160.M20.FO(0-2.5MPa) | 2 | 个 | 压力测点 |  |  |  | 东墙 |  |  | 7
749 | 2025-05-22 06:34 | 不锈钢隔膜压力表 | PYTH-100.AO.531.M140.M20.FO(0-1.6MPa) | 1 | 个 | 压力测点 |  |  |  | 东墙 |  |  | 7
750 | 2025-05-22 06:34 | 报警器 | 汉威H2S | 3 | 个 | 气体浓度 |  |  |  | 东墙 |  |  | 7
751 | 2025-05-22 06:34 | 报警器 | 安可信H2S | 13 | 个 | 气体浓度 |  |  |  | 东墙 |  |  | 7
752 | 2025-05-22 06:34 | 报警器 | 安可信H2 | 5 | 个 | 气体浓度 |  |  |  | 东墙 |  |  | 7
753 | 2025-05-22 06:34 | 报警器 | NH3 | 26 | 个 | 气体浓度 |  |  |  | 东墙 |  |  | 7
754 | 2025-05-22 06:34 | 测温点底座 | 150LB | 9 | 个 | 连接 |  |  |  | 东墙 |  |  | 7
755 | 2025-05-22 06:34 | 报警器 | 汉威H2 | 3 | 个 | 气体浓度 |  |  |  | 东墙 |  |  | 7
756 | 2025-05-22 06:34 | 摄像头 | 海康威视 | 2 | 个 | 现场监控 |  |  |  | 东墙 |  |  | 7
757 | 2025-05-22 06:34 | 流量积算仪 |  | 2 | 个 | 流量测点 |  |  |  | 东墙 |  |  | 7
758 | 2025-05-22 06:34 | 差压变送器 | 罗斯蒙特（0-248kpa） | 2 | 个 | 流量测点 |  |  |  | 东墙 |  |  | 7
759 | 2025-05-22 06:34 | 科隆电磁流量计 | OPTIFLUX4300C(DN80) | 1 | 个 | 流量测点 |  |  |  | 东墙 |  | 尿素专用 | 7
760 | 2025-05-22 06:34 | 科隆电磁流量计 | OPTIFLUX4300C(DN100) | 2 | 个 | 流量测点 |  |  |  | 东墙 |  | 尿素专用 | 7
761 | 2025-05-22 06:34 | 科隆电磁流量计 | OPTIFLUX4300C(DN150) | 5 | 个 | 流量测点 |  |  |  | 东墙 |  | 尿素专用 | 7
762 | 2025-05-22 06:34 | 隔膜压力表（全不锈钢耐震隔膜压力表） | PYTH(PYTHN-100.AO.531.M240.F5) 0-25MPa | 1 | 个 | 压力测点 |  |  |  | 东墙 |  |  | 7
763 | 2025-05-22 06:34 | 双法兰液位计 | 罗斯蒙特DN80 300LB | 3 | 个 | 液位测点 |  |  |  | 南墙 |  |  | 7
764 | 2025-05-22 06:34 | 电伴热带 |  | 1 | 盘 | 伴热 |  |  |  | 南墙 |  |  | 7
765 | 2025-05-22 06:34 | 切断阀 | DN25 CLASS150 | 1 | 个 | 阀门 |  |  |  | 西墙 |  |  | 7
766 | 2025-05-22 06:34 | 伴热带 |  | 5 | 卷 | 防冻.伴热 | 1 | 1 |  |  |  |  | 8
767 | 2025-05-22 06:34 | 氧气带 |  | 1 | 盘 | 气源 | 1 | 1 |  |  |  |  | 8
768 | 2025-05-22 06:34 | 电磁流量计 | DN150 mm/6化工循环水专用 | 3 | 台 |  | 1 | 2 |  |  |  |  | 8
769 | 2025-05-22 06:34 | 氢分析表 | QRD-1102CEX(0-100％) | 1 | 台 |  | 1 | 3 |  |  |  |  | 8
770 | 2025-05-22 06:34 | 氧分析表 | SR-2030 | 1 | 台 |  | 1 | 3 |  |  |  |  | 8
771 | 2025-05-22 06:34 | 气体探测器 | H2 | 18 | 个 | 气体浓度 | 1 | 4 |  |  |  |  | 8
772 | 2025-05-22 06:34 | 气体探测器 | CO | 17 | 个 | 气体浓度 | 1 | 4 |  |  |  |  | 8
773 | 2025-05-22 06:34 | 压力变送器 | EJA(0-0.6)MPa | 2 | 台 | 压力测点 | 1 | 5 |  |  |  |  | 8
774 | 2025-05-22 06:34 | 压力变送器 | EJA(0-0.044)MPa | 1 | 台 | 压力测点 | 1 | 5 |  |  |  |  | 8
775 | 2025-05-22 06:34 | 压力变送器 | 3051（0-0.044）MPa | 2 | 台 | 压力测点 | 1 | 5 |  |  |  |  | 8
776 | 2025-05-22 06:34 | 压力变送器 | 3051（-0.1-0）MPa | 2 | 台 | 压力测点 | 1 | 5 |  |  |  |  | 8
777 | 2025-05-22 06:34 | 压力变送器 | 0-0.5Mpa | 4 | 个 | 压力测点 | 1 | 5 |  |  |  |  | 8
778 | 2025-05-22 06:34 | 压力变送器 | 0-1Mpa | 1 | 个 | 压力测点 | 1 | 5 |  |  |  |  | 8
779 | 2025-05-22 06:34 | 差压变送器 | （0=-300）KPa DN50 150# | 1 | 个 | 压力测点 | 1 | 5 |  |  |  |  | 8
780 | 2025-05-22 06:34 | 气缸 |  | 4 | 个 | 阀门气缸 | 2 | 1 |  |  |  |  | 8
781 | 2025-05-22 06:34 | 阀检 |  | 5 | 个 | 阀门 | 2 | 1 |  |  |  |  | 8
782 | 2025-05-22 06:34 | 电磁阀 |  | 2 | 个 | 阀门 | 2 | 1 |  |  |  |  | 8
783 | 2025-05-22 06:34 | 膜片 |  | 8 | 个 | 密封 | 2 | 1 |  |  |  |  | 8
784 | 2025-05-22 06:34 | 外贴式超声波流量计 | DN100 | 1 | 个 | 流量测量 | 2 | 2 |  |  |  |  | 8
785 | 2025-05-22 06:34 | 金属管浮子流量计 | DN20 150LB | 1 | 个 |  | 2 | 2 |  |  |  |  | 8
786 | 2025-05-22 06:34 | 山武定位器 |  | 5 | 个 | 阀门 | 2 | 2 |  |  |  |  | 8
787 | 2025-05-22 06:34 | 萨姆森定位器 |  | 4 | 个 | 阀门 | 2 | 2 |  |  |  |  | 8
788 | 2025-05-22 06:34 | 费希尔定位器 |  | 1 | 个 | 阀门 | 2 | 2 |  |  |  |  | 8
789 | 2025-05-22 06:34 | 减压阀 |  | 1 | 箱 | 阀门 | 2 | 2 |  |  |  |  | 8
790 | 2025-05-22 06:34 | 空气过滤减压阀 |  | 1 | 箱 | 阀门 | 2 | 2 |  |  |  |  | 8
791 | 2025-05-22 06:34 | 质量流量计表头 | K200S418NZTI15ABPMZZZ | 1 | 个 | 显示 | 2 | 3 |  |  |  |  | 8
792 | 2025-05-22 06:34 | 差压变送器 | 罗斯蒙特（0-15.4KPa) | 2 | 台 | 压力测点 | 2 | 3 |  |  |  |  | 8
793 | 2025-05-22 06:34 | 差压变送器 | EJA（0-4KPa) | 2 | 台 | 压力测点 | 2 | 3 |  |  |  |  | 8
794 | 2025-05-22 06:34 | 差压变送器 | EJA（0-14.35KPa) | 4 | 台 | 压力测点 | 2 | 3 |  |  |  |  | 8
795 | 2025-05-22 06:34 | 差压变送器 | EJA（0-3000KPa) | 1 | 台 | 压力测点 | 2 | 3 |  |  |  |  | 8
796 | 2025-05-22 06:34 | 差压变送器 | EJA（0-31.4KPa) | 1 | 台 | 压力测点 | 2 | 3 |  |  |  |  | 8
797 | 2025-05-22 06:34 | 差压变送器 | 罗斯蒙特（0-16KPa) | 1 | 台 | 压力测点 | 2 | 3 |  |  |  |  | 8
798 | 2025-05-22 06:34 | 差压变送器 | EJA（0-8.68KPa) | 1 | 台 | 压力测点 | 2 | 3 |  |  |  |  | 8
799 | 2025-05-22 06:34 | 差压变送器 | 罗斯蒙特（0-62.2KPa) | 1 | 台 | 压力测点 | 2 | 3 |  |  |  |  | 8
800 | 2025-05-22 06:34 | 差压变送器 | 罗斯蒙特（0-24.8KPa) | 1 | 台 | 压力测点 | 2 | 3 |  |  |  |  | 8
801 | 2025-05-22 06:34 | 差压变送器 | 罗斯蒙特（0-300KPa) | 1 | 台 | 压力测点 | 2 | 3 |  |  |  |  | 8
802 | 2025-05-22 06:34 | 差压变送器 | 罗斯蒙特（0-40KPa) | 1 | 台 | 压力测点 | 2 | 3 |  |  |  |  | 8
803 | 2025-05-22 06:34 | 差压变送器 | 罗斯蒙特（-1-2KPa) | 1 | 台 | 压力测点 | 2 | 3 |  |  |  |  | 8
804 | 2025-05-22 06:34 | 差压变送器 | 罗斯蒙特（0-248.6KPa) | 1 | 台 | 压力测点 | 2 | 3 |  |  |  |  | 8
805 | 2025-05-22 06:34 | 差压变送器 | EJA(0-5)KPa | 1 | 台 | 压力测点 | 2 | 3 |  |  |  |  | 8
806 | 2025-05-22 06:34 | 差压变送器 | 罗斯蒙特（0-10KPa) | 1 | 台 | 压力测点 | 2 | 3 |  |  |  |  | 8
807 | 2025-05-22 06:34 | 差压变送器 | 罗斯蒙特（0-61.5KPa) | 1 | 台 | 压力测点 | 2 | 3 |  |  |  |  | 8
808 | 2025-05-22 06:34 | 差压变送器 | 罗斯蒙特（0-8.23KPa) | 5 | 台 | 压力测点 | 2 | 3 |  |  |  |  | 8
809 | 2025-05-22 06:34 | 单法兰压力变送器 | 3051（0-45,0-20）KPa | 2 | 台 | 压力测点 | 2 | 3 |  |  |  |  | 8
810 | 2025-05-22 06:34 | 单法兰压力变送器 | EJA（0-1000KPa) | 1 | 台 | 压力测点 | 2 | 3 |  |  |  |  | 8
811 | 2025-05-22 06:34 | 单法兰压力变送器 | CNB16.5 2"150#0-1.7MPa | 1 | 台 | 压力测点 | 2 | 3 |  |  |  |  | 8
812 | 2025-05-22 06:34 | 单法兰压力变送器 | 3051（0-35）KPa | 2 | 台 | 压力测点 | 2 | 3 |  |  |  |  | 8
813 | 2025-05-22 06:34 | 单法兰压力变送器 | CNB16.5 2"150#0-80KPa | 1 | 台 | 压力测点 | 2 | 3 |  |  |  |  | 8
814 | 2025-05-22 06:34 | 单法兰压力变送器 | SUS316CLASS300-3 0-4MPa | 1 | 台 | 压力测点 | 2 | 3 |  |  |  |  | 8
815 | 2025-05-22 06:34 | 单法兰插入压力变送器 | 2ZBEPG9230857(0-22.5)KPa | 1 | 台 | 压力测点 | 2 | 3 |  |  |  |  | 8
816 | 2025-05-22 06:34 | 压力变送器 | 3051 4A | 2 | 台 | 压力测点 | 2 | 3 |  |  |  |  | 8
817 | 2025-05-22 06:34 | 压力变送器 | 3051(0-20)KPa | 2 | 台 | 压力测点 | 2 | 3 |  |  |  |  | 8
818 | 2025-05-22 06:34 | 压力变送器 | 3051(0-399)KPa | 1 | 台 | 压力测点 | 2 | 3 |  |  |  |  | 8
819 | 2025-05-22 06:34 | 压力变送器 | PDS303GH-DIDA/G71(-0.1-3)MPA | 1 | 台 | 压力测点 | 2 | 3 |  |  |  |  | 8
820 | 2025-05-22 06:34 | 压力变送器 | 3051TG1A2B21AM5B413Q4HR5(0-2068)KPA | 1 | 台 | 压力测点 | 2 | 3 |  |  |  |  | 8
821 | 2025-05-22 06:34 | 压力变送器 | EJA(0-3.5)MPa (0-0.015)MPa | 2 | 台 | 压力测点 | 2 | 3 |  |  |  |  | 8
822 | 2025-05-22 06:34 | 压力变送器 | EJA(0-4.5)MPa | 1 | 台 | 压力测点 | 2 | 3 |  |  |  |  | 8
823 | 2025-05-22 06:34 | 压力变送器 | EJA(0-0.7)MPa | 1 | 台 | 压力测点 | 2 | 3 |  |  |  |  | 8
824 | 2025-05-22 06:34 | 压力变送器 | 3051(0-2065KPa) | 1 | 台 | 压力测点 | 2 | 3 |  |  |  |  | 8
825 | 2025-05-22 06:34 | 防爆称重传感器 | HSF-C3-500Kg-3B6-S1-F1 | 2 | 个 | 测量 | 2 | 3 |  |  |  |  | 8
826 | 2025-05-22 06:34 | 称重传感器 | SLB215-550Kg 3m CN | 4 | 个 | 测量 | 2 | 3 |  |  |  |  | 8
827 | 2025-05-22 06:34 | 震动变送器 | XDG2202G | 1 | 个 | 测量 | 2 | 3 |  |  |  |  | 8
828 | 2025-05-22 06:34 | 轴向位移监控器 | DCH-106V | 1 | 个 | 测量 | 2 | 3 |  |  |  |  | 8
829 | 2025-05-22 06:34 | 三阀组 |  | 8 | 个 | 阀门 | 2 | 3 |  |  |  |  | 8
830 | 2025-05-22 06:34 | 气体探测器 | 二氧化氮(QG-AEC2232bx) | 34 | 台 | 气体浓度 | 2 | 4 |  |  |  |  | 8
831 | 2025-05-22 06:34 | 乙二醇仪表安装资料 |  | 1 | 箱 | 原始资料 | 2 | 5 |  |  |  |  | 8
832 | 2025-05-22 06:34 | 液位计浮球 |  | 5 | 个 | 测量 | 2 | 5 |  |  |  |  | 8
833 | 2025-05-22 06:34 | 压缩备件 |  | 1 | 箱 | 备用 | 3 | 2 |  |  |  |  | 8
834 | 2025-05-22 06:34 | 溴化锂备件 |  | 1 | 箱 | 备用 | 3 | 2 |  |  |  |  | 8
835 | 2025-05-22 06:34 | 密封胶 |  | 1 | 箱 | 密封 | 3 | 2 |  |  |  |  | 8
836 | 2025-05-22 06:34 | 分析表专用备件 |  | 1 | 箱 | 备用 | 3 | 2 |  |  |  |  | 8
837 | 2025-05-22 06:34 | 氢表 |  | 1 | 台 | 气体测点 | 3 | 2 |  |  |  |  | 8
838 | 2025-05-22 06:34 | CH4 |  | 1 | 台 | 气体测点 | 3 | 2 |  |  |  |  | 8
839 | 2025-05-22 06:34 | 外六角螺栓 |  | 1 | 盒 | 连接 | 3 | 3 |  |  |  |  | 8
840 | 2025-05-22 06:34 | 法兰螺栓 |  | 1 | 盒 | 连接 | 3 | 3 |  |  |  |  | 8
841 | 2025-05-22 06:34 | 膨胀螺栓 |  | 0 | 盒 | 连接 | 3 | 3 |  |  |  |  | 8
842 | 2025-05-22 06:34 | 平口对丝接头 |  | 1 | 盒 | 连接 | 3 | 3 |  |  |  |  | 8
843 | 2025-05-22 06:34 | 转换接头 |  | 1 | 盒 | 连接 | 3 | 3 |  |  |  |  | 8
844 | 2025-05-22 06:34 | 变径对接头 |  | 1 | 盒 | 连接 | 3 | 3 |  |  |  |  | 8
845 | 2025-05-22 06:34 | 格兰头 |  | 1 | 盒 | 连接 | 3 | 3 |  |  |  |  | 8
846 | 2025-05-22 06:34 | 卡套接头 | Φ6 Φ8 | 1 | 盒 | 连接 | 3 | 4 |  |  |  |  | 8
847 | 2025-05-22 06:34 | 金属平垫片 |  | 0 | 盒 | 连接 | 3 | 4 |  |  |  |  | 8
848 | 2025-05-22 06:34 | 活接头 |  | 1 | 盒 | 连接 | 3 | 4 |  |  |  |  | 8
849 | 2025-05-22 06:34 | 变送器堵头 |  | 1 | 盒 | 连接 | 3 | 4 |  |  |  |  | 8
850 | 2025-05-22 06:34 | 内六角螺栓 | 4mm;6mm | 2 | 盒 | 连接 | 3 | 4 |  |  |  |  | 8
851 | 2025-05-22 06:34 | 不锈钢承插三通 | 3/4-1/2-3/4;CL3000 | 8 | 个 | 介质传输 | 3 | 4 |  |  |  |  | 8
852 | 2025-05-22 06:34 | 各种常用螺丝 |  | 4 | 盒 | 连接 | 3 | 4 |  |  |  |  | 8
853 | 2025-05-22 06:34 | 浮子流量计 |  | 5 | 个 | 流量测点 | 3 | 4 |  |  |  |  | 8
854 | 2025-05-22 06:34 | 弯通接头 | 3/4;CL3000 | 5 | 个 | 介质传输 | 3 | 4 |  |  |  |  | 8
855 | 2025-05-22 06:34 | 弯通接头 | Φ12 | 8 | 个 | 介质传输 | 3 | 4 |  |  |  |  | 8
856 | 2025-05-22 06:34 | 三通球阀 |  | 3 | 个 | 阀门 | 3 | 4 |  |  |  |  | 8
857 | 2025-05-22 06:34 | 针型阀 | Φ6 | 14 | 个 | 阀门 | 3 | 4 |  |  |  |  | 8
858 | 2025-05-22 06:34 | 卡套气源球阀 | PN16;Φ22-Φ12mm | 10 | 个 | 阀门 | 3 | 4 |  |  |  |  | 8
859 | 2025-05-22 06:34 | 截止阀 | PN25:DN10 | 1 | 个 | 阀门 | 3 | 4 |  |  |  |  | 8
860 | 2025-05-22 06:34 | 截止阀 | DN15 | 1 | 个 | 阀门 | 3 | 4 |  |  |  |  | 8
861 | 2025-05-22 06:34 | 气体探测器 | 甲醇 | 6 | 个 | 气体浓度 | 3 | 5 |  |  |  |  | 8
862 | 2025-05-22 06:34 | 气体探测器 | 二甘醇胺 | 5 | 台 | 气体浓度 | 3 | 5 |  |  |  |  | 8
863 | 2025-05-22 06:34 | 气体探测器 | 吗啉 | 24 | 个 | 气体浓度 | 3 | 5 |  |  |  |  | 8
864 | 2025-05-22 06:34 | 气体探测器 | 乙醇 | 3 | 个 | 气体浓度 | 3 | 5 |  |  |  |  | 8
865 | 2025-05-22 06:34 | 气体探测器 | NH3 | 21 | 个 | 气体浓度 | 3 | 5 |  |  |  |  | 8
866 | 2025-05-22 06:34 | 四氟垫片 |  | 8 | 个 | 密封 | 3 | 5 |  |  |  |  | 8
867 | 2025-05-22 06:34 | 呆口梅花两用扳手 | 8-24mm | 1 | 套 | 日常维护 | 1 | 2 |  |  |  |  | 9
868 | 2025-05-22 06:34 | 手电钻 |  | 1 | 个 | 日常维护 | 1 | 2 |  |  |  |  | 9
869 | 2025-05-22 06:34 | 电吹风 |  | 1 | 个 | 日常维护 | 1 | 2 |  |  |  |  | 9
870 | 2025-05-22 06:34 | 电锤 |  | 1 | 个 | 日常维护 | 1 | 2 |  |  |  |  | 9
871 | 2025-05-22 06:34 | 压力变送器 | （-0.5-3）Kpa | 2 | 台 | 压力测点 | 1 | 3 |  |  |  |  | 9
872 | 2025-05-22 06:34 | 单法兰液位计 | DN80 150#(0-20)kpa | 1 | 台 | 压力测点 | 1 | 3 |  |  |  |  | 9
873 | 2025-05-22 06:34 | 双法兰液位计 | DN80600#(0-14.35)KPa乙二醇专用 | 4 | 台 | 液位测点 | 1 | 3 |  |  |  |  | 9
874 | 2025-05-22 06:34 | 网线 | 0-50m | 2 | 卷 | 备用 | 1 | 3 |  |  |  |  | 9
875 | 2025-05-22 06:34 | 光纤接线盒 |  | 5 | 个 | 备用 | 1 | 3 |  |  |  |  | 9
876 | 2025-05-22 06:34 | 光纤收发器 | GNA-MS01/02-20 | 4 | 对 | 备用 | 1 | 3 |  |  |  |  | 9
877 | 2025-05-22 06:34 | 光缆接线盒 |  | 6 | 个 | 备用 | 1 | 3 |  |  |  |  | 9
878 | 2025-05-22 06:34 | 安全继电器 |  | 1 | 箱 | 备用 | 1 | 3 |  |  |  |  | 9
879 | 2025-05-22 06:34 | 电脑显示器 |  | 2 | 台 | 备用 | 2 | 1 |  |  |  |  | 9
880 | 2025-05-22 06:34 | 分析表校验记录表 |  | 50 | 本 | 记录 | 2 | 2 |  |  |  |  | 9
881 | 2025-05-22 06:34 | 仪表精细化检查记录本 |  | 96 | 本 | 记录 | 2 | 2 |  |  |  |  | 9
882 | 2025-05-22 06:34 | 压力缓冲管 |  | 4 | 支 | 温度测点 | 2 | 3 |  |  |  |  | 9
883 | 2025-05-22 06:34 | 热电偶 | WRN-74-403E | 1 | 支 | 温度测点 | 2 | 3 |  |  |  |  | 9
884 | 2025-05-22 06:34 | 防爆液位开关 | YWKG-DNZ-EX | 3 | 支 | 液位测点 | 2 | 3 |  |  |  |  | 9
885 | 2025-05-22 06:34 | 双金属温度计 | BLD(0-60℃) | 2 | 支 | 温度测点 | 2 | 3 |  |  |  |  | 9
886 | 2025-05-22 06:34 | 双金属温度计 | WSS-461(0-100℃,0-200℃) | 1 | 支 | 温度测点 | 2 | 3 |  |  |  |  | 9
887 | 2025-05-22 06:34 | 双金属温度计 | WSS-483,WSS-481 | 3 | 支 | 温度测点 | 2 | 3 |  |  |  |  | 9
888 | 2025-05-22 06:34 | 热电阻 | WZPB-230 | 3 | 支 | 温度测点 | 2 | 3 |  |  |  |  | 9
889 | 2025-05-22 06:34 | 不锈钢隔膜压力表 | PYTH-100(0-1.6)MPa | 0 | 块 | 压力测点 | 2 | 3 |  |  |  |  | 9
890 | 2025-05-22 06:34 | 不锈钢隔膜压力表 | PYTH-100(0-1.0)MPa | 0 | 块 | 压力测点 | 2 | 3 |  |  |  |  | 9
891 | 2025-05-22 06:34 | 不锈钢隔膜压力表 | PYTH-100(0-2.5)MPa | 1 | 块 | 压力测点 | 2 | 3 |  |  |  |  | 9
892 | 2025-05-22 06:34 | 电接点压力表 | YXC-100B-FZ(-0.1-0.15)MPa | 10 | 块 | 压力测点 | 2 | 3 |  |  |  |  | 9
893 | 2025-05-22 06:34 | 真空压力表 | -8-8kpa | 5 | 块 | 压力测点 | 2 | 4 |  |  |  |  | 9
894 | 2025-05-22 06:34 | 微压表 | -5-5Kpa | 3 | 块 | 压力测点 | 2 | 4 |  |  |  |  | 9
895 | 2025-05-22 06:34 | 微压表 | -10-10Kpa | 3 | 块 | 压力测点 | 2 | 4 |  |  |  |  | 9
896 | 2025-05-22 06:34 | 压力表 | 0-0.16Mpa | 0 | 块 | 压力测点 | 2 | 4 |  |  |  |  | 9
897 | 2025-05-22 06:34 | 压力表 | 0-0.25Mpa | 1 | 块 | 压力测点 | 2 | 4 |  |  |  |  | 9
898 | 2025-05-22 06:34 | 压力表 | -0.1-0.3Mpa | 1 | 块 | 压力测点 | 2 | 4 |  |  |  |  | 9
899 | 2025-05-22 06:34 | 压力表 | 0-0.6Mpa | 1 | 块 | 压力测点 | 2 | 4 |  |  |  |  | 9
900 | 2025-05-22 06:34 | 压力表 | 0-1.0Mpa | 0 | 块 | 压力测点 | 2 | 4 |  |  |  |  | 9
901 | 2025-05-22 06:34 | 压力表 | 0-2.5Mpa | 3 | 块 | 压力测点 | 2 | 4 |  |  |  |  | 9
902 | 2025-05-22 06:34 | 压力表 | 0-4Mpa | 0 | 块 | 压力测点 | 2 | 4 |  |  |  |  | 9
903 | 2025-05-22 06:34 | 压力表 | 0-6Mpa | 0 | 块 | 压力测点 | 2 | 4 |  |  |  |  | 9
904 | 2025-05-22 06:34 | 压力表 | 0-10Mpa | 0 | 块 | 压力测点 | 2 | 4 |  |  |  |  | 9
905 | 2025-05-22 06:34 | 压力表 | 0-16Mpa | 2 | 块 | 压力测点 | 2 | 4 |  |  |  |  | 9
906 | 2025-05-22 06:34 | 隔膜压力表 | 0-1Mpa | 1 | 块 | 压力测点 | 2 | 4 |  |  |  |  | 9
907 | 2025-05-22 06:34 | 隔膜压力表 | 0-2.5Mpa | 2 | 块 | 压力测点 | 2 | 4 |  |  |  |  | 9
908 | 2025-05-22 06:34 | 收发器模块 |  | 5 | 台 | 监控 | 2 | 5 |  |  |  |  | 9
909 | 2025-05-22 06:34 | 非防爆摄像头 |  | 0 | 台 | 监控 | 2 | 5 |  |  |  |  | 9
910 | 2025-05-22 06:34 | 光纤盒 |  | 1 | 台 | 监控 | 2 | 5 |  |  |  |  | 9
911 | 2025-05-22 06:34 | 交换机主机 |  | 1 | 台 | 监控 | 2 | 5 |  |  |  |  | 9
912 | 2025-05-22 06:34 | E+H质量流量计 | class150 DN50 | 1 | 台 | 流量测量 |  |  |  | 靠西墙 |  |  | 9
913 | 2025-05-22 06:34 | 接近开关 | / | 8 | 个 | 单体设备配套 | 1 | 2 |  |  |  |  | 10
914 | 2025-05-22 06:34 | 不锈钢卡套接头 | 10-8mm | 41 | 个 | 气源 | 1 | 2 |  |  |  |  | 10
915 | 2025-05-22 06:34 | 不锈钢卡套接头 | 6-8mm | 18 | 个 | 气源 | 1 | 2 |  |  |  |  | 10
916 | 2025-05-22 06:34 | 不锈钢卡套接头 | 6mm | 30 | 个 | 气源 | 1 | 2 |  |  |  |  | 10
917 | 2025-05-22 06:34 | 不锈钢卡套接头 | 8mm | 55 | 个 | 气源 | 1 | 2 |  |  |  |  | 10
918 | 2025-05-22 06:34 | 不锈钢卡套接头 | NPT1/4-8mm | 36 | 个 | 气源 | 1 | 2 |  |  |  |  | 10
919 | 2025-05-22 06:34 | 电磁阀 | SCG531C017MS | 5 | 个 | 阀门 | 1 | 2 |  |  |  |  | 10
920 | 2025-05-22 06:34 | 压力控制器 | JC-220 | 10 | 个 | 压力测点 | 1 | 3 |  |  |  |  | 10
921 | 2025-05-22 06:34 | 插拔式继电器 | RXM2AB2BD | 7 | 个 | 控制柜 | 1 | 3 |  |  |  |  | 10
922 | 2025-05-22 06:34 | 插拔式继电器插座 | RXZE1M2C | 10 | 个 | 控制柜 | 1 | 3 |  |  |  |  | 10
923 | 2025-05-22 06:34 | 空气开关 |  | 0 | 个 | 单体设备配套 | 1 | 3 |  |  |  |  | 10
924 | 2025-05-22 06:34 | 电磁阀 | SCG531C002MS | 5 | 个 | 阀门 | 1 | 3 |  |  |  |  | 10
925 | 2025-05-22 06:34 | 行程开关 | LXJMH-8108 | 1 | 个 | 单体设备配套 | 1 | 3 |  |  |  |  | 10
926 | 2025-05-22 06:34 | 阀位开关 | 开 | 2 | 个 | 单体设备配套 | 1 | 3 |  |  |  |  | 10
927 | 2025-05-22 06:34 | 阀位开关 | 关 | 2 | 个 | 单体设备配套 | 1 | 3 |  |  |  |  | 10
928 | 2025-05-22 06:34 | 电磁阀 | VP4270-142TL | 4 | 个 | 阀门 | 1 | 3 |  |  |  |  | 10
929 | 2025-05-22 06:34 | 电磁阀 | SY5120-5GZD-01 | 0 | 个 | 阀门 | 1 | 3 |  |  |  |  | 10
930 | 2025-05-22 06:34 | 电磁阀 | 4V21008B | 9 | 个 | 阀门 | 1 | 3 |  |  |  |  | 10
931 | 2025-05-22 06:34 | 接近开关 | NBN15-30GM40 | 2 | 个 | 单体设备配套 | 1 | 3 |  |  |  |  | 10
932 | 2025-05-22 06:34 | 接近开关 | LJA18M-10N1 | 9 | 个 | 单体设备配套 | 1 | 3 |  |  |  |  | 10
933 | 2025-05-22 06:34 | 接近开关 | LJA30M-18N1 | 2 | 个 | 单体设备配套 | 1 | 3 |  |  |  |  | 10
934 | 2025-05-22 06:34 | 阻旋式料位控制器 | TMD-I | 2 | 个 | 单体设备配套 | 1 | 3 |  |  |  |  | 10
935 | 2025-05-22 06:34 | 阻旋式料位开关 | RP-10-B-T2-A-120 | 1 | 个 | 单体设备配套 | 1 | 3 |  |  |  |  | 10
936 | 2025-05-22 06:34 | 电磁阀节能模块 | 2W-160-15 | 1 | 个 | 阀门 | 1 | 3 |  |  |  |  | 10
937 | 2025-05-22 06:34 | 电极 | PH-5019-BDJ 15WB | 1 | 个 | 分析表 | 1 | 4 |  |  |  |  | 10
938 | 2025-05-22 06:34 | +GF+二次表 | GF2724-2726 | 2 | 个 | 分析表 | 1 | 4 |  |  |  |  | 10
939 | 2025-05-22 06:34 | 沃创浊度计计二次表 | PN：W3280-000-A01 | 2 | 个 | 分析表 | 1 | 4 |  |  |  |  | 10
940 | 2025-05-22 06:34 | 沃创浊度计计一次表 | PN：W3280-000-A01 | 3 | 个 | 分析表 | 1 | 4 |  |  |  |  | 10
941 | 2025-05-22 06:34 | 电导率二次表 | W1280-000-A01 | 1 | 个 | 分析表 | 1 | 4 |  |  |  |  | 10
942 | 2025-05-22 06:34 | 氧化还原仪探头 | WA12280-00-B01 | 4 | 个 | 分析表 | 1 | 4 |  |  |  |  | 10
943 | 2025-05-22 06:34 | 氧化还原分析仪 | W2280-000-A02 | 1 | 个 | 分析表 | 1 | 4 |  |  |  |  | 10
944 | 2025-05-22 06:34 | 流量开关 | WFS220 25BA | 1 | 个 | 单体设备配套 | 1 | 4 |  |  |  |  | 10
945 | 2025-05-22 06:34 | 定量包装控制器 | C30 | 0 | 个 | 单体设备配套 | 1 | 4 |  |  |  |  | 10
946 | 2025-05-22 06:34 | 触点开关 | 施耐德ZB2-BE101C | 50 | 个 | 阀门 | 1 | 4 |  |  |  |  | 10
947 | 2025-05-22 06:34 | 涡街流量计 | 罗斯蒙特DN100/80 | 0 | 个 | 流量测点 | 2 | 1 |  |  |  |  | 10
948 | 2025-05-22 06:34 | 电磁流量计 | 科隆 | 0 | 个 | 流量测点 | 2 | 1 |  |  |  |  | 10
949 | 2025-05-22 06:34 | 气动阀门 | 环球DN25/80 | 1 | 个 | 阀门 | 2 | 1 |  |  |  |  | 10
950 | 2025-05-22 06:34 | 阀门气缸 | / | 8 | 个 | 阀门 | 2 | 1 |  |  |  |  | 10
951 | 2025-05-22 06:34 | 球阀 | DN80 | 1 | 个 | 阀门 | 2 | 1 |  |  |  |  | 10
952 | 2025-05-22 06:34 | 智能式变送器 | EJA210E | 1 | 个 | 液位测点 | 2 | 1 |  |  |  |  | 10
953 | 2025-05-22 06:34 | 浮球液位开关 | SFM/5-2 | 2 | 个 | 液位测点 | 2 | 4 |  |  |  |  | 10
954 | 2025-05-22 06:34 | 阀检 | TOPWORX | 2 | 个 | 阀门 | 2 | 3 |  |  |  |  | 10
955 | 2025-05-22 06:34 | 阀检 | TVF-M2WGNMM | 6 | 个 | 阀门 | 2 | 4 |  |  |  |  | 10
956 | 2025-05-22 06:34 | 电动切断阀 | DN125、DN125、DN200 | 3 | 个 | 阀门 | 3 | 1 |  |  |  |  | 10
957 | 2025-05-22 06:34 | 压力表(法兰) | 0-0.1MPa | 4 | 个 | 压力测点 | 3 | 2 |  |  |  |  | 10
958 | 2025-05-22 06:34 | 压力表(法兰) | -0.1-0.15Mpa | 2 | 个 | 压力测点 | 3 | 2 |  |  |  |  | 10
959 | 2025-05-22 06:34 | 压力表(法兰) | 0-0.6MPa | 2 | 个 | 压力测点 | 3 | 2 |  |  |  |  | 10
960 | 2025-05-22 06:34 | 压力表 | 0-2.5MPa | 1 | 个 | 压力测点 | 3 | 2 |  |  |  |  | 10
961 | 2025-05-22 06:34 | 不锈钢压力表 | 0-0.4MPa | 1 | 个 | 压力测点 | 3 | 2 |  |  |  |  | 10
962 | 2025-05-22 06:34 | 压力真空表 | -0.1-0.15MPa | 1 | 个 | 压力测点 | 3 | 2 |  |  |  |  | 10
963 | 2025-05-22 06:34 | 不锈钢压力表(法兰) | 0-2.5MPa | 1 | 个 | 压力测点 | 3 | 2 |  |  |  |  | 10
964 | 2025-05-22 06:34 | 不锈钢压力表 | 0-1.6MPa | 1 | 个 | 压力测点 | 3 | 2 |  |  |  |  | 10
965 | 2025-05-22 06:34 | 氨压表 | 0-16MPa | 2 | 个 | 压力测点 | 3 | 2 |  |  |  |  | 10
966 | 2025-05-22 06:34 | 不锈钢压力表 | -0.1-0MPa | 1 | 个 | 压力测点 | 3 | 2 |  |  |  |  | 10
967 | 2025-05-22 06:34 | 不锈钢压力表(法兰) | 0-0.6MPa | 1 | 个 | 压力测点 | 3 | 2 |  |  |  |  | 10
968 | 2025-05-22 06:34 | 真空表 | -0.1-0MPa | 1 | 个 | 压力测点 | 3 | 2 |  |  |  |  | 10
969 | 2025-05-22 06:34 | 压力表(法兰) | 0-0.1MPa | 1 | 个 | 压力测点 | 3 | 2 |  |  |  |  | 10
970 | 2025-05-22 06:34 | PP隔膜压力表 | 0-0.25MPa | 15 | 个 | 压力测点 | 3 | 2 |  |  |  |  | 10
971 | 2025-05-22 06:34 | 全塑料隔膜耐震压力表 | 0-0.6MPa | 1 | 个 | 压力测点 | 3 | 2 |  |  |  |  | 10
972 | 2025-05-22 06:34 | 沃创电导率标液 | W1234-128/W1234-129 | 8 | 个 | 分析表 | 3 | 2 |  |  |  |  | 10
973 | 2025-05-22 06:34 | 不锈钢隔膜耐震压力表（法兰） | 0-2.5MPa | 8 | 个 | 压力测点 | 3 | 2 |  |  |  |  | 10
974 | 2025-05-22 06:34 | 不锈钢耐震压力表 | YB-60 0~1.6MPa | 5 | 个 | 压力测点 | 3 | 2 |  |  |  |  | 10
975 | 2025-05-22 06:34 | 不锈钢耐震压力表 | YB-60 0~0.6MPa | 5 | 个 | 压力测点 | 3 | 2 |  |  |  |  | 10
976 | 2025-05-22 06:34 | 不锈钢压力表 | -0.1~0MPa | 5 | 块 | 压力测点 | 3 | 2 |  |  |  |  | 10
977 | 2025-05-22 06:34 | 不锈钢压力表 | -0.1~0.15MPa | 5 | 块 | 压力测点 | 3 | 2 |  |  |  |  | 10
978 | 2025-05-22 06:34 | 电接点压力表 | -0.1~0.006MPa | 1 | 块 | 压力测点 | 3 | 2 |  |  |  |  | 10
979 | 2025-05-22 06:34 | 全塑料隔膜耐震压力表 | 0-0.6MPa | 1 | 块 | 压力测点 | 3 | 2 |  |  |  |  | 10
980 | 2025-05-22 06:34 | 不锈钢压力表 | 0～0.1MPa | 1 | 块 | 压力测点 | 3 | 2 |  |  |  |  | 10
981 | 2025-05-22 06:34 | 软管 | ∅10 | 20 | 米 | 气源及取样 | 3 | 3 |  |  |  |  | 10
982 | 2025-05-22 06:34 | 软管 | ∅6 | 10 | 米 | 气源及取样 | 3 | 3 |  |  |  |  | 10
983 | 2025-05-22 06:34 | 软管 | ∅8 | 10 | 米 | 气源及取样 | 3 | 3 |  |  |  |  | 10
984 | 2025-05-22 06:34 | 软管 | ∅14 | 80 | 米 | 气源及取样 | 3 | 3 |  |  |  |  | 10
985 | 2025-05-22 06:34 | 电磁流量计 | 重庆川仪DN40 | 1 | 个 | 流量测点 | 3 | 3 |  |  |  |  | 10
986 | 2025-05-22 06:34 | 流量计表头 | 重庆川仪、科隆 | 4 | 个 | 流量测点 | 3 | 3 |  |  |  |  | 10
987 | 2025-05-22 06:34 | 定位器 | 山武 | 2 | 个 | 阀门 | 3 | 3 |  |  |  |  | 10
988 | 2025-05-22 06:34 | 皖控雷达液位计 | 法兰式 | 1 | 个 | 液位测点 | 3 | 3 |  |  |  |  | 10
989 | 2025-05-22 06:34 | 绕性管 | DN20 | 50 | 根 | 管阀件 | 3 | 1 |  |  |  |  | 10
990 | 2025-05-22 06:34 | 爱默生雷达液位计 | 法兰式 | 3 | 个 | 液位测点 | 3 | 3 |  |  |  |  | 10
991 | 2025-05-22 06:34 | 防爆接线箱 | / | 3 | 个 | / |  |  |  | 3#架南 |  |  | 10
992 | 2025-05-22 06:34 | 不锈钢压力表 | 0-4MPa | 2 | 个 | 压力测点 | 3 | 2 |  |  |  |  | 10
993 | 2025-05-22 06:34 | 不锈钢压力表 | 0-10MPa | 3 | 个 | 压力测点 | 3 | 2 |  |  |  |  | 10
994 | 2025-05-22 06:34 | 气动切断阀 | DN50 | 4 | 个 | 阀门 | 3 | 1 |  |  |  |  | 10
995 | 2025-05-22 06:34 | 隔膜压力表 | 0-0.6MPa | 5 | 个 | 压力测点 | 3 | 2 |  |  |  |  | 10
996 | 2025-05-22 06:34 | 隔膜压力表 | 0-1.0MPa | 5 | 个 | 压力测点 | 3 | 2 |  |  |  |  | 10
997 | 2025-05-22 06:34 | 隔膜压力表 | 0-1.6MPa | 5 | 个 | 压力测点 | 3 | 2 |  |  |  |  | 10
998 | 2025-05-22 06:34 | 隔膜压力表 | 0-2.5MPa | 5 | 个 | 压力测点 | 3 | 2 |  |  |  |  | 10
999 | 2025-05-22 06:34 | ABB吹气式液位计 | 26C5T | 7 | 个 | 液位测点 | 3 | 1 |  |  |  |  | 10
1000 | 2025-05-22 06:34 | 双金属温度计 | -40℃-40℃ | 7 | 支 | 温度测点 | 2 | 3 |  |  |  |  | 10
1001 | 2025-05-22 06:34 | 不锈钢压力表 | 0-2.5MPa | 6 | 块 | 压力测点 | 3 | 2 |  |  |  |  | 10
1002 | 2025-05-22 06:34 | 压力变送器 | 0-2Mpa | 7 | 块 | 压力测点 | 3 | 3 |  |  |  |  | 10
1003 | 2025-05-22 06:34 | 切断阀 | DN40 | 2 | 台 | 阀门 | 3 | 1 |  |  |  |  | 10
1004 | 2025-05-22 06:34 | 流量计 | DN80 | 1 | 台 | 流量测点 | 3 | 1 |  |  |  |  | 10
1005 | 2025-05-22 06:34 | Y-100压力表 | 0-1.6MPa | 6 | 块 | 压力测点 | 3 | 2 |  |  |  |  | 10
1006 | 2025-05-22 06:34 | Y-100压力表 | 0-1.0MPa | 6 | 块 | 压力测点 | 3 | 2 |  |  |  |  | 10
1007 | 2025-05-22 06:34 | Y-150压力表 | 0-2.5MPa | 3 | 块 | 压力测点 | 3 | 2 |  |  |  |  | 10
1008 | 2025-05-22 06:34 | Y-150压力表 | 0-1.6MPa | 39 | 块 | 压力测点 | 3 | 2 |  |  |  |  | 10
1009 | 2025-05-22 06:34 | Y-100压力表 | 0-16MPa | 3 | 块 | 压力测点 | 3 | 2 |  |  |  |  | 10
1010 | 2025-05-22 06:34 | Y-100法兰压力表 | 0-1.0MPa | 2 | 块 | 压力测点 | 3 | 2 |  |  |  |  | 10
1011 | 2025-05-22 06:34 | 电磁流量计 CDB220 | DN150 | 1 | 台 | 电磁流量计 | 3 | 2 |  |  |  |  | 10
1012 | 2025-05-22 06:34 | 电磁流量计 | DN20 | 1 | 台 | 电磁流量计 | 3 | 1 |  |  |  |  | 10
1013 | 2025-05-22 06:34 | 气动阀门 | DN100 | 1 | 台 | 阀门 | 3 | 1 |  |  |  |  | 10
1014 | 2025-05-22 06:34 | 铠装热电偶 | WRNK-331 | 0 | 支 | 合成塔壁温度 | 2 | 1 | 1 |  |  |  | 11
1015 | 2025-05-22 06:34 | 铠装热电偶 | WRNK-D3-94 | 2 | 支 | 合成塔壁温度 | 2 | 1 | 2 |  |  |  | 11
1016 | 2025-05-22 06:34 | 外贴式液位计 | SK-WYLLM20AB | 3 | 套 | 液氨罐液位 | 2 | 1 | 3 |  |  |  | 11
1017 | 2025-05-22 06:34 | 液位开关 | SB2062A | 2 | 个 | 甲醇冰机蒸发冷 | 2 | 1 | 4 |  |  |  | 11
1018 | 2025-05-22 06:34 | 电磁阀线圈 | CND-15L-10T-23 | 1 | 个 | 尿素CO2空压机 | 2 | 2 | 1 |  |  |  | 11
1019 | 2025-05-22 06:34 | 电磁阀 | 2W521-10-40 | 1 | 个 | 尿素CO2干燥机 | 2 | 2 | 2 |  |  |  | 11
1020 | 2025-05-22 06:34 | 电磁阀膜片 | / | 11 | 个 | 甲醇冰机蒸发冷 | 2 | 2 | 3 |  |  |  | 11
1021 | 2025-05-22 06:34 | 电磁阀 | ALD900-N20B-S1 | 3 | 个 |  | 2 | 2 | 4 |  |  |  | 11
1022 | 2025-05-22 06:34 | 火检放大器 | FC1000A1001 | 5 | 个 | 开工加热炉 | 2 | 2 | 5 |  |  |  | 11
1023 | 2025-05-22 06:34 | 火检 | C7027A | 1 | 个 | 开工加热炉 | 2 | 2 | 6 |  |  |  | 11
1024 | 2025-05-22 06:34 | 转速探头 | / | 1 | 个 | 余热发电 | 2 | 2 | 7 |  |  |  | 11
1025 | 2025-05-22 06:34 | 火检 | ABB SF810NT-LOS-UVIR-T-L | 1 | 台 | 二期硫回收 | 2 | 2 | 8 |  |  |  | 11
1026 | 2025-05-22 06:34 | 定位器 | DVC6200 | 2 | 台 | 调节阀 | 2 | 3 | 1 |  |  |  | 11
1027 | 2025-05-22 06:34 | 定位器 | AVP301-RSD3A | 1 | 台 | 调节阀 | 2 | 3 | 2 |  |  |  | 11
1028 | 2025-05-22 06:34 | 定位器 | SAMOSON 3730-31 | 2 | 台 | 调节阀 | 2 | 3 | 3 |  |  |  | 11
1029 | 2025-05-22 06:34 | 差压变送器 | EJA110E(0~10kpa) | 1 | 个 | 一期压缩密封气流量 | 2 | 3 | 4 |  |  |  | 11
1030 | 2025-05-22 06:34 | 双法兰液位计 | 3051CD（-23.8~-3.4）kpa | 1 | 台 | 氨分液位 | 2 | 3 | 5 |  |  |  | 11
1031 | 2025-05-22 06:34 | 氧报警器 |  | 0 | 台 | 二期压缩 | 2 | 3 | 6 |  |  |  | 11
1032 | 2025-05-22 06:34 | 氢报警器 | GTQ-BS02 | 5 | 台 | 一二期合成 | 2 | 3 | 7 |  |  |  | 11
1033 | 2025-05-22 06:34 | 氨报警器 | GQ-AEC2232bx | 8 | 台 | 一二期合成 | 2 | 3 | 8 |  |  |  | 11
1034 | 2025-05-22 06:34 | CO报警器 | DMD2000T | 4 | 台 | 一期压缩 | 2 | 3 | 9 |  |  |  | 11
1035 | 2025-05-22 06:34 | 压力表 | 0～0.25MPa | 5 | 个 | 一二期氨合成 | 2 | 4 | 1 |  |  |  | 11
1036 | 2025-05-22 06:34 | 压力表 | 0～4MPa（1/4NPT） | 4 | 个 | 加药泵 | 2 | 4 | 2 |  |  |  | 11
1037 | 2025-05-22 06:34 | 压力表 | 0～0.4MPa | 2 | 个 | 一二期氨合成 | 2 | 4 | 3 |  |  |  | 11
1038 | 2025-05-22 06:34 | 压力表 | 0～1.6MPa（2膜盒） | 2 | 个 | 一二期氨合成 | 2 | 4 | 4 |  |  |  | 11
1039 | 2025-05-22 06:34 | 压力表 | 0～16Kpa | 2 | 个 | 一二期氨合成 | 2 | 4 | 5 |  |  |  | 11
1040 | 2025-05-22 06:34 | 压力表 | 0～0.6Mpa（2轴向） | 3 | 个 | 一二期氨合成 | 2 | 4 | 6 |  |  |  | 11
1041 | 2025-05-22 06:34 | 压力表 | 0～1Mpa（1膜盒） | 2 | 个 | 一二期氨合成 | 2 | 4 | 7 |  |  |  | 11
1042 | 2025-05-22 06:34 | 压力表 | 0～6Mpa（2轴向） | 3 | 个 | 一二期氨合成 | 2 | 4 | 8 |  |  |  | 11
1043 | 2025-05-22 06:34 | 压力表 | 0～2.5MPa | 1 | 个 | 一二期氨合成 | 2 | 4 | 9 |  |  |  | 11
1044 | 2025-05-22 06:34 | 铠装热电偶 | WRNK-4403/D11 | 1 | 支 | 二期合成塔温度 | 2 | 4 | 10 |  |  |  | 11
1045 | 2025-05-22 06:34 | 电动阀头 | CSC EX MW4 ER SR | 1 | 个 | 二期压缩双减用 | 2 | 4 | 11 |  |  |  | 11